## Principe
METHODE UNTEC = MeTod
METHODE UNTEC
Constructions neuves
PLAN DE LA NOMENCLATURE DE LA METHODE UNTEC
SECTION | A - CONSTRUCTION PROPREMENT DITE
A 1 - INFRASTRUCTURE
A 11 - Encaissement des ouvrages
A 12 - Fondations théoriques en conditions normales
A 13 - Volume de transition
A 2 - SUPERSTRUCTURE
A 21 - Système porteur
A 22 - Toitures
A 23 - Parois extérieures
A 23.1 - Menuiseries ext. Et protections
A 23.2 - Traitement des façades
A 23.3 - Vétures et Bardages
A 24 - Escaliers et rampes
A 3 - ÉQUIPEMENTS
A 31 - Equipements structuraux
A 31.1 - Cloisonnements
A 31.2 - Menuiseries intérieures
A 31.3 - Plafonds et sols
A 32 - Equipements organiques
A 32.1 - Appareils sanitaires
A 32.2 - Installations électriques
A 32.3 - CVC
A 32.4 - Ascenseurs
A 33 - Equipements de parachèvement
A 33.1 - Peintures
A 33.2 - Revêtements scellés
SECTION | B - SUJÉTIONS D’ADAPTATION DU SITE
B 1 - PRÉPARATION DU TERRAIN
B 11 - Plateformes - Nivellements
B 12 - Déconstruction - Consolidation
B 13 - Sujétion pour présence d'eau
B 14 - Aménagements de chantiers
B 15 - Dépolution des sols
B2 - FONDATIONS SPECIALES
B21 -FONDATIONS SUPERFICIELLES
B22 -FONDATIONS PROFONDES
B23- PAROIS MOULES
B24 - RIDEAUX DE PALPLANCHES
B 3 - RÉSEAUX ORGANIQUES
B 31 - Réseaux d'alimentations
B 32 - Réseaux d'évacuations
B 4 - AMENAGEMENTS DE SURFACE
B 41 - Voirie
B 42 - Aires de stationnement
B 43 - Accès extérieurs et circulations piétonnes
B 44 - Aires de Jeux - Repos
SECTION | C - EQUIPEMENTS SPECIALISES
C1 – RESEAUX ET APPAREILLAGES
C11 - Réseaux fluides courants
C12 - Télécommunications et informatique
C13 - Réseaux thermiques et aerauliques
C14 – Productions d'énergie renouvelable
C 15 - Cogénération
C 16 - Translation
C17 - Collectes diverses
C2 – PROTECTIONS PARTICULIERES
C21 -Phenomene atmospherique et naturel
C22 - Incendie - feu
C23- Protection des personnes
C24 - Sûrete et securite
C25 - Phonique et acoustique
C26 - Renfort d'ouvrages
C3 – EQUIPEMENTS SPECIFIQUES
C31 - Selon categorie de construction
C32 - Genie civil et amenagements foncier
C4 – MOBILIER ET AMEUBLEMENT SPECIFIQUES
C41 - Culinaires
C42 - Sanitaires
C43 - Sejours - chambres
C44 - Bureaux, salles diverses
C45 - Espaces communs
C46 - Ameublement, decoration et divers
C5 – AMENAGEMENTS AQUATIQUES
A - Fontaines
B - Piscine
C - Jeux aquatiques
D - Aquarium
E - Equipements organiques
Mise au point il y a plus de 40 ans et utilisée par la plupart des économistes qualifiés, indépendants, cette méthode d'estimation est basée sur une décomposition selon la liste systématique des ouvrages et permet :
un cheminement clair,
ordonné
et rigoureux de l’opération.
Sa décomposition en 3 sections permet de mettre en exergue les différents couts :
A - De la construction proprement dite ;
B – Des sujétions d’adaptation du site ;
C – Des équipements spécifiques.
La construction proprement dite est décomposée par fonctions constructives, selon une grille analytique précise, dont le suivi de la check liste permet de balayer tous les ouvrages nécessaires à la réalisation de l’ouvrage, qu’ils soient clairement définis ou implicites.
C’est là l’un des points forts de cette méthode qui par son judicieux regroupement d’ouvrages, annule un maximum d’oublis, si faciles à laisser passer dans le cas de n’importe qu’elle autre méthode.
La présentation de cette estimation se fait par décomposition des fonctions principales, sous trois sous-chapitres distincts :
A1 – Infrastructure
A2 – Superstructure
A3 – Equipements
Il en est de même pour les chapitres B et C qui se décomposent eux-mêmes en sous chapitres.

## Section A - MAJ 02.17
NOMENCLATURE - METHODE UNTEC
Constructions neuves
observations
A | [5 empty] | CONSTRUCTION PROPREMENT DITE | [9 empty] | Code fonction 3 lettres |  | U | Bât.1 | Bât.2 | Bât.3 | Bât.4 | Bât.5 | Bât.6 | Bât.7 | Bât.8 | Bât.9 | Bât.10 | Bât.11 | Divers | Total | Observations sur calculs | MODIF PRIX
A1 | [5 empty] | INFRASTRUCTURE
| A11 | [5 empty] | ENCAISSEMENT DES OUVRAGES | [8 empty] | TER |  | m3
[11 empty] | A |  | Terrassements mécaniques
[11 empty] | A | 1 |  | Sans enlèvements |  |  | * Nombre de pelles mécanique | [13 empty] | 0
[11 empty] | A | 2 |  | Avec enlèvements |  |  | * Nombre de pelles mécanique | [13 empty] | 0
[11 empty] | A | [19 empty] | 0
[11 empty] | B |  | Terrassements manuels | [17 empty] | 0
[11 empty] | B | 1 |  | Sans enlèvements | [16 empty] | 0
[11 empty] | B | 2 |  | Avec enlèvements | [16 empty] | 0
[11 empty] | B | [19 empty] | 0
0
| A12 | [5 empty] | FONDATIONS THEORIQUES | [8 empty] | FON |  | ml | [12 empty] | 0
[11 empty] | A |  | Semelles béton | [17 empty] | 0
[11 empty] | A | 1 |  | Béton ordinaire sans coffrages latéraux |  |  | Nombre de niveaux, compris ceux du sous-sol | [13 empty] | 0
[11 empty] | A | 2 |  | béton armé avec coffrages laléraux |  |  | Nombre de niveaux, compris ceux du sous-sol | [13 empty] | 0
[11 empty] | A | 3 |  | Béton armé à redents |  |  | Nombre de niveaux, compris ceux du sous-sol | [13 empty] | 0
[11 empty] | B |  | Longrines béton armé entre appuis | [17 empty] | 0
[11 empty] | B | 1 |  | Jusqu'à 5m portée |  |  | Nombre de niveaux, compris ceux du sous-sol | [13 empty] | 0
[11 empty] | B | 2 |  | De 5 à 8m portée |  |  | Nombre de niveaux, compris ceux du sous-sol | [13 empty] | 0
[11 empty] | B | 3 |  | Plus de 8m portée |  |  | Nombre de niveaux, compris ceux du sous-sol | [13 empty] | 0
[11 empty] | C |  | Semelles ponctuelles béton armé sous poteaux | [17 empty] | 0
[11 empty] | C | 1 |  | Simples |  |  | Nombre de niveaux, compris ceux du sous-sol | [13 empty] | 0
[11 empty] | C | 2 |  | Articulées en pied |  |  | Nombre de niveaux, compris ceux du sous-sol | [13 empty] | 0
[11 empty] | C | 3 |  | Encastrée en pied |  |  | Nombre de niveaux, compris ceux du sous-sol | [13 empty] | 0
0
| A13 | [5 empty] | VOLUMES DE TRANSITIONS | [23 empty] | 0
|  | A131 | [5 empty] | Ossatures des volumes de transition | [22 empty] | 0
|  |  | A131.1 | [5 empty] | Poteaux d'ossatures des volumes de transition | [6 empty] | OV1 |  | ml | [12 empty] | 0
[11 empty] | A |  | Béton armé | [17 empty] | 0
[11 empty] | A | 1 |  | 4 dm2 de section | [16 empty] | 0
[11 empty] | A | 2 |  | 9 dm2 de section | [16 empty] | 0
[11 empty] | A | 3 |  | 16 dm2 de section | [16 empty] | 0
[11 empty] | B |  | Métal acier primaire anticorrosion | [17 empty] | 0
[11 empty] | B | 1 |  | Type IPE 200 | [16 empty] | 0
[11 empty] | B | 2 |  | Type IPE 240 | [16 empty] | 0
[11 empty] | B | 3 |  | Type IPE 300 | [16 empty] | 0
[11 empty] | C |  | Métal acier galvanisé ou thermolaqué | [17 empty] | 0
[11 empty] | C | 1 |  | Type IPE 200 | [16 empty] | 0
[11 empty] | C | 2 |  | Type IPE 240 | [16 empty] | 0
[11 empty] | C | 3 |  | Type IPE 300 | [16 empty] | 0
0
|  |  | A131.2 | [5 empty] | Poutres d'ossatures des volumes de transition | [6 empty] | OV2 |  | ml | [12 empty] | 0
[11 empty] | A |  | Béton armé petites portées | [17 empty] | 0
[11 empty] | A | 1 |  | 3m de portée | [16 empty] | 0
[11 empty] | A | 2 |  | 4m de portée | [16 empty] | 0
[11 empty] | A | 3 |  | 5m de portée | [16 empty] | 0
[11 empty] | B |  | Béton armé grandes portées | [17 empty] | 0
[11 empty] | B | 1 |  | 6m de portée | [16 empty] | 0
[11 empty] | B | 2 |  | 7m de portée | [16 empty] | 0
[11 empty] | B | 3 |  | 8m de portée | [16 empty] | 0
[11 empty] | C |  | Béton précontraint petites portées | [17 empty] | 0
[11 empty] | C | 1 |  | 10m de portée | [16 empty] | 0
[11 empty] | C | 2 |  | 12 m de portée | [16 empty] | 0
[11 empty] | C | 3 |  | 14m de portée | [16 empty] | 0
[11 empty] | D |  | Béton précontraint grandes portées | [17 empty] | 0
[11 empty] | D | 1 |  | 16m de portée | [16 empty] | 0
[11 empty] | D | 2 |  | 18m de portée | [16 empty] | 0
[11 empty] | D | 3 |  | 20m de portée | [16 empty] | 0
[11 empty] | E |  | Acier petites portées primaire anticorrosion | [17 empty] | 0
[11 empty] | E | 1 |  | 3m de portée | [16 empty] | 0
[11 empty] | E | 2 |  | 4m de portée | [16 empty] | 0
[11 empty] | E | 3 |  | 5m de portée | [16 empty] | 0
[11 empty] | F |  | Acier petites portées galvanisation et/ou thermolaquage | [17 empty] | 0
[11 empty] | F | 1 |  | 3m de portée | [16 empty] | 0
[11 empty] | F | 2 |  | 4m de portée | [16 empty] | 0
[11 empty] | F | 3 |  | 5m de portée | [16 empty] | 0
[11 empty] | G |  | Acier grandes portées primaire anticorrosion | [17 empty] | 0
[11 empty] | G | 1 |  | 6m de portée | [16 empty] | 0
[11 empty] | G | 2 |  | 7m de portée | [16 empty] | 0
[11 empty] | G | 3 |  | 8m de portée | [16 empty] | 0
[11 empty] | H |  | Acier grandes portées galvanisation et/ou thermolaquage | [17 empty] | 0
[11 empty] | H | 1 |  | 6m de portée | [16 empty] | 0
[11 empty] | H | 2 |  | 7m de portée | [16 empty] | 0
[11 empty] | H | 3 |  | 8m de portée | [16 empty] | 0
0
|  |  | A131.3 | [5 empty] | Protection des ossatures contre l'incendie | [6 empty] | PR1 |  | ml | [12 empty] | 0
[11 empty] | A |  | Coffres en plaques de plâtre | [17 empty] | 0
[11 empty] | A | 1 |  | Stable au feu 1/2h - R30 | [16 empty] | 0
[11 empty] | A | 2 |  | Stable au feu 1h - R60 | [16 empty] | 0
[11 empty] | A | 3 |  | Stable au feu 1h 1/2 - R90 | [16 empty] | 0
[11 empty] | B |  | Projection à base de plâtre sans ossature | [17 empty] | 0
[11 empty] | B | 1 |  | Stable au feu 1/2h - R30 | [16 empty] | 0
[11 empty] | B | 2 |  | Stable au feu 1h - R60 | [16 empty] | 0
[11 empty] | B | 3 |  | Stable au feu 1h 1/2 - R90 | [16 empty] | 0
[11 empty] | C |  | Protection à base de plâtre sur ossature | [17 empty] | 0
[11 empty] | C | 1 |  | Stable au feu 1/2h - R30 | [16 empty] | 0
[11 empty] | C | 2 |  | Stable au feu 1h - R60 | [16 empty] | 0
[11 empty] | C | 3 |  | Stable au feu 1h 1/2 - R90 | [16 empty] | 0
0
0
|  | A132 | [5 empty] | Murs et refends des volumes de transition | [22 empty] | 0
|  |  | A132.1 | [5 empty] | Maçonnerie hourdée | [6 empty] | MHI |  | m2 | [12 empty] | 0
[11 empty] | A |  | Moellon, pierre de pays | [17 empty] | 0
[11 empty] | A | 1 |  | Epaisseur 0,35m | [16 empty] | 0
[11 empty] | A | 2 |  | Epaisseur 0,45m | [16 empty] | 0
[11 empty] | A | 3 |  | Epaisseur 0,55m | [16 empty] | 0
[11 empty] | B |  | Briques pleines ordinaires | [17 empty] | 0
[11 empty] | B | 1 |  | Epaisseur 0,22m | [16 empty] | 0
[11 empty] | B | 2 |  | Epaisseur 0,34m | [16 empty] | 0
[11 empty] | B | 3 |  | Epaisseur 0,45m | [16 empty] | 0
[11 empty] | C |  | Agglomérés pleins | [17 empty] | 0
[11 empty] | C | 1 |  | Epaisseur 0,15m | [16 empty] | 0
[11 empty] | C | 2 |  | Epaisseur 0,20m | [16 empty] | 0
[11 empty] | C | 3 |  | Epaisseur 0,25m | [16 empty] | 0
[11 empty] | D |  | Agglomérés creux ou briques creuses | [17 empty] | 0
[11 empty] | D | 1 |  | Epaisseur 0,15m | [16 empty] | 0
[11 empty] | D | 2 |  | Epaisseur 0,20m | [16 empty] | 0
[11 empty] | D | 3 |  | Epaisseur 0,25m | [16 empty] | 0
[11 empty] | E |  | Blocs à bancher | [17 empty] | 0
[11 empty] | E | 1 |  | Epaisseur 0,25m | [16 empty] | 0
[11 empty] | E | 2 |  | Epaisseur 0,30m | [16 empty] | 0
[11 empty] | E | 3 |  | Epaisseur 0,35m | [16 empty] | 0
|  |  | A132.2 | [5 empty] | Maçonnerie coulée | [6 empty] | MCI |  | m2 | [12 empty] | 0
[11 empty] | A |  | Voiles béton armé | [17 empty] | 0
[11 empty] | A | 1 |  | Epaisseur 0,15m | [16 empty] | 0
[11 empty] | A | 2 |  | Epaisseur 0,20m | [16 empty] | 0
[11 empty] | A | 3 |  | Epaisseur 0,25m | [16 empty] | 0
0
|  |  | A132.3 | [5 empty] | Isolation intérieure des murs des volumes de transition | [6 empty] | IS2 |  | m2 | [12 empty] | 0
[11 empty] | A |  | Complexe collé R=5 isolant + plaque de plâtre | [17 empty] | 0
[11 empty] | A | 1 |  | PSE | [16 empty] | 0
[11 empty] | A | 2 |  | PS extrudé | [16 empty] | 0
[11 empty] | A | 3 |  | fibre minérale LV/LR | [16 empty] | 0
[11 empty] | B |  | Isolant rigide collé et plâtre projeté R=5 | [17 empty] | 0
[11 empty] | B | 1 |  | PSE | [16 empty] | 0
[11 empty] | B | 2 |  | PS extrudé | [16 empty] | 0
[11 empty] | B | 3 |  | autres | [16 empty] | 0
[11 empty] | C |  | Doublage Plaque de plâtre sur OM + isolant R=5 | [17 empty] | 0
[11 empty] | C | 1 |  | LV/LR | [16 empty] | 0 |  | 60
[11 empty] | C | 2 |  | Laine de chanvre | [16 empty] | 0
[11 empty] | C | 3 |  | isolant naturel | [16 empty] | 0
[11 empty] | D |  | Isolant intégré dans voiles Bilames | [17 empty] | 0
[11 empty] | D | 1 |  | épaisseur isolant - 100mm | [16 empty] | 0
[11 empty] | D | 2 |  | épaisseur isolant - 120mm | [16 empty] | 0
[11 empty] | D | 3 |  | épaisseur isolant - 160mm | [16 empty] | 0
[11 empty] | E |  | Isolant standard dans ossature bois de 120mm | [17 empty] | 0
[11 empty] | E | 1 |  | LV/LR | [16 empty] | 0
[11 empty] | E | 2 |  | laine de chanvre | [16 empty] | 0
[11 empty] | E | 3 |  | laine de bois | [16 empty] | 0
[11 empty] | F |  | Isolant sophistiqué dans ossature bois de 120mm | [17 empty] | 0
[11 empty] | F | 1 |  | laine de mouton | [16 empty] | 0
[11 empty] | F | 2 |  | cellulose | [16 empty] | 0
[11 empty] | F | 3 |  | autres | [16 empty] | 0
[11 empty] | G |  | Isolant standard dans ossature bois de 145mm | [17 empty] | 0
[11 empty] | G | 1 |  | LV/LR | [16 empty] | 0
[11 empty] | G | 2 |  | laine de chanvre | [16 empty] | 0
[11 empty] | G | 3 |  | laine de bois | [16 empty] | 0
[11 empty] | H |  | Isolant sophistiqué dans ossature bois de 145mm | [17 empty] | 0
[11 empty] | H |  |  | laine de mouton | [16 empty] | 0
[11 empty] | H |  |  | cellulose | [16 empty] | 0
[11 empty] | H |  |  | autres | [16 empty] | 0
[11 empty] | I |  | Contre-cloison hourdée + isolant R=5 | [17 empty] | 0
[11 empty] | I |  |  | LV/LR | [16 empty] | 0
[11 empty] | I |  |  | laine de chanvre | [16 empty] | 0
[11 empty] | I |  |  | laine de bois | [16 empty] | 0
|  | A133 | [5 empty] | Planchers des volumes de transition | [22 empty] | 0
|  |  | A133.1 | [5 empty] | Planchers des V.T. sur T.P. ou V.S. | [6 empty] | PL2 |  | m2 | [12 empty] | 0
[11 empty] | A |  | Dalle pleine BA sur remblai, ou blocage |  |  |  | Pour une Surcharge comprise jusqu'à 350 Kg entrez 350 sinon entrez surcharge complémentaire | [13 empty] | 0 |  |  |  | Donner la surface moyenne d'une baie de ce type
[11 empty] | A | 1 |  | petite portée | [16 empty] | 0 |  |  |  | Nombre de conduits hors-toit ou prises concernées
[11 empty] | A | 2 |  | moyenne portée 6-8m | [16 empty] | 0 |  |  |  | Si générateur de secours dans la chaufferie, introduire le nombre 2 sinon introduire le nombre 1
[11 empty] | A | 3 |  | grande portée | [16 empty] | 0 |  |  |  | Nombre d'échangeurs à prévoir dans la chaufferie ?
[11 empty] | B |  | Dalle pleine BA coffrée | [17 empty] | 0 |  |  |  | Nombre de P.A.C. à prévoir dans la chaufferie ?
[11 empty] | B | 1 |  | portée jusqu'à 5m | [16 empty] | 0 |  |  |  | Pour une Surcharge comprise jusqu'à 350 Kg entrez 350 sinon entrez surcharge complémentaire
[11 empty] | B | 2 |  | portée 5m à 8m | [16 empty] | 0 |  |  |  | Quelle est la pente moyenne de la toiture ? Répondre en degrés. Ex: 40 pour 40° de pente
[11 empty] | B | 3 |  | portée supérieure à 8m | [16 empty] | 0 |  |  |  | Les baies sont-elles à l'intérieur de tableaux saillants ? / Pourcentage de baies incorporées dans la surface des revêtements ?
[11 empty] | C |  | Poutrelles hourdis béton | [17 empty] | 0
[11 empty] | C | 1 |  | portée jusqu'à 5m | [16 empty] | 0
[11 empty] | C | 2 |  | portée 5m à 8m | [16 empty] | 0
[11 empty] | C | 3 |  | portée supérieure à 8m | [16 empty] | 0
[11 empty] | D |  | Poutrelles hourdis composites | [17 empty] | 0
[11 empty] | D | 1 |  | portée jusqu'à 5m | [16 empty] | 0 |  |  |  | Nombre de générateurs à prévoir dans la chaufferie ?
[11 empty] | D | 2 |  | portée 5m à 8m | [16 empty] | 0
[11 empty] | D | 3 |  | portée supérieure à 8m | [16 empty] | 0
[11 empty] | E |  | Pré dalles béton | [17 empty] | 0
[11 empty] | E | 1 |  | portée jusqu'à 5m | [16 empty] | 0
[11 empty] | E | 2 |  | portée 5m à 8m | [16 empty] | 0
[11 empty] | E | 3 |  | portée supérieure à 8m | [16 empty] | 0
[11 empty] | F |  | Solives bois | [17 empty] | 0
[11 empty] | F | 1 |  | petite portée | [16 empty] | 0
[11 empty] | F | 2 |  | moyenne portée (6-8m) | [16 empty] | 0
[11 empty] | F | 3 |  | grande portée | [16 empty] | 0
[11 empty] | G |  | Prédalle bois | [17 empty] | 0
[11 empty] | G | 1 |  | petite portée | [16 empty] | 0
[11 empty] | G | 2 |  | moyenne portée (6-8m) | [16 empty] | 0
[11 empty] | G | 3 |  | grande portée | [16 empty] | 0
0
|  |  | A133.2 | [5 empty] | Planchers sur volumes utilisables | [21 empty] | 0
|  |  |  | A133.21 | [5 empty] | Planchers maçonnés | [5 empty] | PL3 |  | m2 | [12 empty] | 0
[11 empty] | A |  | Dalle pleine BA coffrée | [17 empty] | 0
[11 empty] | A | 1 |  | petite portée | [16 empty] | 0
[11 empty] | A | 2 |  | moyenne portée (6-8m) | [16 empty] | 0
[11 empty] | A | 3 |  | grande portée | [16 empty] | 0
[11 empty] | B |  | Plancher sur pré-dalle BA | [17 empty] | 0
[11 empty] | B | 1 |  | petite portée | [16 empty] | 0
[11 empty] | B | 2 |  | moyenne portée (6-8m) | [16 empty] | 0
[11 empty] | B | 3 |  | grande portée | [16 empty] | 0
[11 empty] | C |  | Poutrelles et hourdis béton | [17 empty] | 0
[11 empty] | C | 1 |  | petite portée | [16 empty] | 0
[11 empty] | C | 2 |  | moyenne portée (6-8m) | [16 empty] | 0
[11 empty] | C | 3 |  | grande portée | [16 empty] | 0
[11 empty] | D |  | Poutrelles hourdis composites | [17 empty] | 0
[11 empty] | D | 1 |  | petite portée | [16 empty] | 0
[11 empty] | D | 2 |  | moyenne portée (6-8m) | [16 empty] | 0
[11 empty] | D | 3 |  | grande portée | [16 empty] | 0
[11 empty] | E |  | Plancher collaborant, bac acier + BA | [17 empty] | 0
[11 empty] | E | 1 |  | portée jusqu'à 5m | [16 empty] | 0
[11 empty] | E | 2 |  | portée 5m à 8m | [16 empty] | 0
[11 empty] | E | 3 |  | portée supérieure à 8m | [16 empty] | 0
0
|  |  |  | A133.22 | [5 empty] | Planchers bois | [5 empty] | PL3 |  | m2 | [12 empty] | 0
[11 empty] | A |  | Solives bois, entre axes 0,33m | [17 empty] | 0
[11 empty] | A | 1 |  | portée jusqu'à 3m | [16 empty] | 0
[11 empty] | A | 2 |  | portée 3m à 5m | [16 empty] | 0
[11 empty] | A | 3 |  | supérieur à 5m de portée | [16 empty] | 0
[11 empty] | B |  | Solives bois entre axes 0,50m | [17 empty] | 0
[11 empty] | B | 1 |  | portée jusqu'à 3m | [16 empty] | 0
[11 empty] | B | 2 |  | portée 3m à 5m | [16 empty] | 0
[11 empty] | B | 3 |  | supérieur à 5m de portée | [16 empty] | 0
[11 empty] | C |  | Poutrelles bois en "I" e/ axes 0,33 | [17 empty] | 0
[11 empty] | C | 1 |  | portée jusqu'à 3m | [16 empty] | 0
[11 empty] | C | 2 |  | portée 3m à 5m | [16 empty] | 0
[11 empty] | C | 3 |  | supérieur à 5m de portée | [16 empty] | 0
[11 empty] | D |  | Poutrelles bois en "I" e/ axes 0,50m | [17 empty] | 0
[11 empty] | D | 1 |  | portée jusqu'à 3m | [16 empty] | 0
[11 empty] | D | 2 |  | portée 3m à 5m | [16 empty] | 0
[11 empty] | D | 3 |  | supérieur à 5m de portée | [16 empty] | 0
[11 empty] | E |  | Prédalle bois | [17 empty] | 0
[11 empty] | E | 1 |  | petite portée | [16 empty] | 0
[11 empty] | E | 2 |  | moyenne portée (6-8m) | [16 empty] | 0
[11 empty] | E | 3 |  | grande portée | [16 empty] | 0
0
|  |  | A133.3 | [5 empty] | Formes rapportées | [6 empty] | FOR |  | m2 | [12 empty] | 0
[11 empty] | A |  | 7 | [17 empty] | 0
[11 empty] | A | 1 |  | non armées | [16 empty] | 0
[11 empty] | A | 2 |  | légèrement armées | [16 empty] | 0
[11 empty] | A | 3 |  | fortement armées | [16 empty] | 0
[11 empty] | B |  | Formes coulées avec blocage | [17 empty] | 0
[11 empty] | B | 1 |  | non armées | [16 empty] | 0
[11 empty] | B | 2 |  | légèrement armées | [16 empty] | 0
[11 empty] | B | 3 |  | fortement armées | [16 empty] | 0
0
|  |  | A133.4 | [5 empty] | Isolation thermique des planchers d'infra | [6 empty] | IS1 |  | m2 | [12 empty] | 0
[11 empty] | A |  | Sous plancher sur TP ou sous formes rapportées | [17 empty] | 0
[11 empty] | A | 1 |  | résistance R<3 (m².K/W) | [16 empty] | 0
[11 empty] | A | 2 |  | résistance 3<R<5 (m².K/W) | [16 empty] | 0
[11 empty] | A | 3 |  | résistance >5 (m².K/W) | [16 empty] | 0
[11 empty] | B |  | Sous plancher sur VS ou Loc. Util. sans Plaf Susp | [17 empty] | 0
[11 empty] | B | 1 |  | résistance R<3 (m².K/W) | [16 empty] | 0
[11 empty] | B | 2 |  | résistance 3<R<5 (m².K/W) | [16 empty] | 0
[11 empty] | B | 3 |  | résistance >5 (m².K/W) | [16 empty] | 0
[11 empty] | C |  | Sous plancher de Loc. Util. Comme Plaf Susp | [17 empty] | 0
[11 empty] | C | 1 |  | résistance R<3 (m².K/W) | [16 empty] | 0
[11 empty] | C | 2 |  | résistance 3<R<5 (m².K/W) | [16 empty] | 0
[11 empty] | C | 3 |  | résistance >5 (m².K/W) | [16 empty] | 0
[11 empty] | D |  | Majoration pour hourdis isolants et non béton | [17 empty] | 0
[11 empty] | D | 1 |  | résistance R<3 (m².K/W) | [16 empty] | 0
[11 empty] | D | 2 |  | résistance 3<R<5 (m².K/W) | [16 empty] | 0
[11 empty] | D | 3 |  | résistance >5 (m².K/W) | [16 empty] | 0
[11 empty] | E |  | Isolation projetée thermique | [17 empty] | 0
[11 empty] | E | 1 |  | résistance R<3 (m².K/W) | [16 empty] | 0
[11 empty] | E | 2 |  | résistance 3<R<5 (m².K/W) | [16 empty] | 0
[11 empty] | E | 3 |  | résistance >5 (m².K/W) | [16 empty] | 0
0
|  |  | A133.5 | [5 empty] | Protection des planchers d'infra, contre l'incendie | [6 empty] | PR2 |  | m2 | [12 empty] | 0
[11 empty] | A |  | Projection sous béton | [17 empty] | 0
[11 empty] | A | 1 |  | Stable au feu 1h - R60 | [16 empty] | 0
[11 empty] | A | 2 |  | Stable au feu 1h1/2 - R90 | [16 empty] | 0
[11 empty] | A | 3 |  | Stable au feu 2h - R120 | [16 empty] | 0
[11 empty] | B |  | Projection sous panneaux isolants | [17 empty] | 0
[11 empty] | B | 1 |  | Stable au feu 1h - R60 | [16 empty] | 0
[11 empty] | B | 2 |  | Stable au feu 1h1/2 - R90 | [16 empty] | 0
[11 empty] | B | 3 |  | Stable au feu 2h - R120 | [16 empty] | 0
[11 empty] | C |  | Protection sous bac acier | [17 empty] | 0
[11 empty] | C | 1 |  | Stable au feu 1h - R60 | [16 empty] | 0
[11 empty] | C | 2 |  | Stable au feu 1h1/2 - R90 | [16 empty] | 0
[11 empty] | C | 3 |  | Stable au feu 2h - R120 | [16 empty] | 0
[11 empty] | D |  | Par panneaux rapportés | [17 empty] | 0
[11 empty] | D | 1 |  | Stable au feu 1h - R60 | [16 empty] | 0
[11 empty] | D | 2 |  | Stable au feu 1h1/2 - R90 | [16 empty] | 0
[11 empty] | D | 3 |  | Stable au feu 2h - R120 | [16 empty] | 0
[11 empty] | E |  | Sous plancher bois | [17 empty] | 0
[11 empty] | E | 1 |  | Stable au feu 1h - R60 | [16 empty] | 0
[11 empty] | E | 2 |  | Stable au feu 1h1/2 - R90 | [16 empty] | 0
[11 empty] | E | 3 |  | Stable au feu 2h - R120 | [16 empty] | 0
0
0
|  | A134 | [5 empty] | Traitement des parements extérieurs des parois des volumes de transition | [22 empty] | 0
|  |  | A134.1 | [5 empty] | Revêtements appliqués | [6 empty] | RAI |  | m2 | [12 empty] | 0
[11 empty] | A |  | Traitement d'étanchéité | [17 empty] | 0
[11 empty] | A | 1 |  | Film polyéthylène | [16 empty] | 0
[11 empty] | A | 2 |  | Produits asphaltiques | [16 empty] | 0
[11 empty] | A | 3 |  | Enduit étanche | [16 empty] | 0
[11 empty] | B |  | Peinture sur maçonnerie ext. brute | [17 empty] | 0
[11 empty] | B | 1 |  | Courante | [16 empty] | 0
[11 empty] | B | 2 |  | Décennale imperméabilisation | [16 empty] | 0
[11 empty] | B | 3 |  | Décennale étanchéité | [16 empty] | 0
[11 empty] | C |  | Peinture sur béton | [17 empty] | 0
[11 empty] | C | 1 |  | Courante | [16 empty] | 0
[11 empty] | C | 2 |  | Décennale imperméabilisation | [16 empty] | 0
[11 empty] | C | 3 |  | Décennale étanchéité | [16 empty] | 0
[11 empty] | D |  | Enduit ciment + peinture | [17 empty] | 0
[11 empty] | D | 1 |  | Courante | [16 empty] | 0
[11 empty] | D | 2 |  | Décennale imperméabilisation | [16 empty] | 0
[11 empty] | D | 3 |  | Décennale étanchéité | [16 empty] | 0
[11 empty] | E |  | Enduits sur supports en maçonnerie | [17 empty] | 0
[11 empty] | E | 1 |  | Courants | [16 empty] | 0
[11 empty] | E | 2 |  | Bon standing | [16 empty] | 0
[11 empty] | E | 3 |  | Grand standing | [16 empty] | 0
|  |  | A134.2 | [5 empty] | Isolation extérieure des soubassements | [6 empty] | IEI |  | m2 | [12 empty] | 0
[11 empty] | A |  | Résistance thermique réglementaire (R=5) | [17 empty] | 0
[11 empty] | A | 1 |  | matériaux courants | [16 empty] | 0
[11 empty] | A | 2 |  | matériaux bon standing | [16 empty] | 0
[11 empty] | A | 3 |  | matériaux grand standing | [16 empty] | 0
[11 empty] | B |  | Résistance thermique Labellisable (R>5) | [17 empty] | 0
[11 empty] | B | 1 |  | matériaux courants | [16 empty] | 0
[11 empty] | B | 2 |  | matériaux bon standing | [16 empty] | 0
[11 empty] | B | 3 |  | matériaux grand standing | [16 empty] | 0
0
0
A2 | [5 empty] | SUPERSTRUCTURE | [24 empty] | 0
| A21 | [5 empty] | SYSTEME PORTEUR | [23 empty] | 0
|  | A211 | [5 empty] | Porteurs verticaux | [22 empty] | 0
|  |  | A211.1 | [5 empty] | Ossature | [21 empty] | 0
|  |  |  | A211.11 | [5 empty] | Ossatures de murs extérieurs | [20 empty] | 0
[5 empty] | A211.111 | [5 empty] | Poteaux |  |  |  |  | OM1 |  | ml | [12 empty] | 0
[11 empty] | A |  | BA - sections standards | [17 empty] | 0
[11 empty] | A | 1 |  | petite | [16 empty] | 0
[11 empty] | A | 2 |  | moyenne (9 à 16 dm2) | [16 empty] | 0
[11 empty] | A | 3 |  | grande | [16 empty] | 0
[11 empty] | B |  | BA - Sections complexes | [17 empty] | 0
[11 empty] | B | 1 |  | petite | [16 empty] | 0
[11 empty] | B | 2 |  | moyenne (16-20dm2) | [16 empty] | 0
[11 empty] | B | 3 |  | grande | [16 empty] | 0
[11 empty] | C |  | BA sections circulaires | [17 empty] | 0
[11 empty] | C | 1 |  | Diamètre 200mm | [16 empty] | 0
[11 empty] | C | 2 |  | Diamètre 300mm | [16 empty] | 0
[11 empty] | C | 3 |  | Diamètre 400mm | [16 empty] | 0
[11 empty] | D |  | Profilés acier- sections standards | [17 empty] | 0
[11 empty] | D | 1 |  | petite - IPE < 300 | [16 empty] | 0
[11 empty] | D | 2 |  | moyenne - 300 < IPE < 400 | [16 empty] | 0
[11 empty] | D | 3 |  | grande - IPE > 400 | [16 empty] | 0
[11 empty] | E |  | Ossature acier - Sections complexes | [17 empty] | 0
[11 empty] | E | 1 |  | petite - IPE < 300 | [16 empty] | 0
[11 empty] | E | 2 |  | moyenne - 300 < IPE < 400 | [16 empty] | 0
[11 empty] | E | 3 |  | grande - IPE > 400 | [16 empty] | 0
[11 empty] | F |  | Profilés aluminium | [17 empty] | 0
[11 empty] | F | 1 |  | petite section | [16 empty] | 0
[11 empty] | F | 2 |  | moyenne section | [16 empty] | 0
[11 empty] | F | 3 | [18 empty] | 0
[11 empty] | G |  | Bois dur - type Chêne | [17 empty] | 0
[11 empty] | G | 1 |  | petite section (3 dm²) | [16 empty] | 0
[11 empty] | G | 2 |  | moyenne section (4 dm²) | [16 empty] | 0
[11 empty] | G | 3 |  | grande section (5 dm²) | [16 empty] | 0
[11 empty] | H |  | Bois tendre - type Sapin | [17 empty] | 0
[11 empty] | H | 1 |  | petite section (3 dm²) | [16 empty] | 0
[11 empty] | H | 2 |  | moyenne section (4 dm²) | [16 empty] | 0
[11 empty] | H | 3 |  | grande section (5 dm²) | [16 empty] | 0
[11 empty] | I |  | LC - Lamellé-collé | [17 empty] | 0
[11 empty] | I | 1 |  | petite section | [16 empty] | 0
[11 empty] | I | 2 |  | moyenne section (8-12 dm²) | [16 empty] | 0
[11 empty] | I | 3 |  | grande section | [16 empty] | 0
0
[5 empty] | A211.112 | [5 empty] | Poutres |  |  |  |  | OM2 |  | ml | [12 empty] | 0
[11 empty] | A |  | Ouvrages BA | [17 empty] | 0
[11 empty] | A | 1 |  | petites section | [16 empty] | 0
[11 empty] | A | 2 |  | moyenne section (5-6m) | [16 empty] | 0
[11 empty] | A | 3 |  | grande section | [16 empty] | 0
[11 empty] | B |  | Béton précontraint | [17 empty] | 0
[11 empty] | B | 1 |  | petites ection | [16 empty] | 0
[11 empty] | B | 2 |  | moyenne section (14-16m) | [16 empty] | 0
[11 empty] | B | 3 |  | grande section | [16 empty] | 0
[11 empty] | C |  | Acier | [17 empty] | 0
[11 empty] | C |  |  | petites section | [16 empty] | 0
[11 empty] | C |  |  | moyenne section (5-6m) | [16 empty] | 0
[11 empty] | C |  |  | grande section | [16 empty] | 0
[11 empty] | D |  | Bois dur - type Chêne | [17 empty] | 0
[11 empty] | D |  |  | petite section (3m) | [16 empty] | 0
[11 empty] | D |  |  | moyenne section(4m) | [16 empty] | 0
[11 empty] | D |  |  | grande section(5m) | [16 empty] | 0
[11 empty] | E |  | Bois tendre - type Sapin | [17 empty] | 0
[11 empty] | E |  |  | petite section (3m) | [16 empty] | 0
[11 empty] | E |  |  | moyenne section(4m) | [16 empty] | 0
[11 empty] | E |  |  | grande section(5m) | [16 empty] | 0
[11 empty] | F |  | LC - Lamellé-collé | [17 empty] | 0
[11 empty] | F |  |  | petitesection | [16 empty] | 0
[11 empty] | F |  |  | moyenne (8m) | [16 empty] | 0
[11 empty] | F |  |  | grandesection | [16 empty] | 0
0
|  |  |  | A211.12 | [5 empty] | Ossatures de refends | [20 empty] | 0
[5 empty] | A211.121 | [5 empty] | Poteaux |  |  |  |  | OR1 |  | ml | [12 empty] | 0
[11 empty] | A |  | BA - sections standards | [17 empty] | 0
[11 empty] | A | 1 |  | petite | [16 empty] | 0
[11 empty] | A | 2 |  | moyenne (16-20dm2) | [16 empty] | 0
[11 empty] | A | 3 |  | grande | [16 empty] | 0
[11 empty] | B |  | BA - Sections complexes | [17 empty] | 0
[11 empty] | B | 1 |  | petite | [16 empty] | 0
[11 empty] | B | 2 |  | moyenne (16-20dm2) | [16 empty] | 0
[11 empty] | B | 3 |  | grande | [16 empty] | 0
[11 empty] | C |  | BA sections circulaires | [17 empty] | 0
[11 empty] | C | 1 |  | Diamètre 200mm | [16 empty] | 0
[11 empty] | C | 2 |  | Diamètre 300mm | [16 empty] | 0
[11 empty] | C | 3 |  | Diamètre 400mm | [16 empty] | 0
[11 empty] | D |  | Profilés acier- sections standards | [17 empty] | 0
[11 empty] | D | 1 |  | petite | [16 empty] | 0
[11 empty] | D | 2 |  | moyenne (42-60 kg/ml) | [16 empty] | 0
[11 empty] | D | 3 |  | grande | [16 empty] | 0
[11 empty] | E |  | Ossature acier - Sections complexes | [17 empty] | 0
[11 empty] | E | 1 |  | petite | [16 empty] | 0
[11 empty] | E | 2 |  | moyenne (42-60 kg/ml) | [16 empty] | 0
[11 empty] | E | 3 |  | grande | [16 empty] | 0
[11 empty] | F |  | Profilés aluminium | [17 empty] | 0
[11 empty] | F | 1 |  | petite section | [16 empty] | 0
[11 empty] | F | 2 |  | moyenne section | [16 empty] | 0
[11 empty] | F | 3 | [18 empty] | 0
[11 empty] | G |  | Bois dur - type Chêne | [17 empty] | 0
[11 empty] | G | 1 |  | petite section (3 dm²) | [16 empty] | 0
[11 empty] | G | 2 |  | moyenne section (4 dm²) | [16 empty] | 0
[11 empty] | G | 3 |  | grande section (5 dm²) | [16 empty] | 0
[11 empty] | H |  | Bois tendre - type Sapin | [17 empty] | 0
[11 empty] | H | 1 |  | petite section (3 dm²) | [16 empty] | 0
[11 empty] | H | 2 |  | moyenne section (4 dm²) | [16 empty] | 0
[11 empty] | H | 3 |  | grande section (5 dm²) | [16 empty] | 0
[11 empty] | I |  | LC - Lamellé-collé | [17 empty] | 0
[11 empty] | I | 1 |  | petite section | [16 empty] | 0
[11 empty] | I | 2 |  | moyenne section (8-12 dm²) | [16 empty] | 0
[11 empty] | I | 3 |  | grande section | [16 empty] | 0
0
[5 empty] | A211.122 | [5 empty] | Poutres |  |  |  |  | OR2 |  | ml | [12 empty] | 0
[11 empty] | A |  | Ouvrages BA | [17 empty] | 0
[11 empty] | A | 1 |  | petites ection | [16 empty] | 0
[11 empty] | A | 2 |  | moyenne section (5-6m) | [16 empty] | 0
[11 empty] | A | 3 |  | grande section | [16 empty] | 0
[11 empty] | B |  | Béton précontraint | [17 empty] | 0
[11 empty] | B | 1 |  | petites ection | [16 empty] | 0
[11 empty] | B | 2 |  | moyenne section (14-16m) | [16 empty] | 0
[11 empty] | B | 3 |  | grande section | [16 empty] | 0
[11 empty] | C |  | Acier | [17 empty] | 0
[11 empty] | C |  |  | petites section | [16 empty] | 0
[11 empty] | C |  |  | moyenne section (5-6m) | [16 empty] | 0
[11 empty] | C |  |  | grande section | [16 empty] | 0
[11 empty] | D |  | Bois dur - type Chêne | [17 empty] | 0
[11 empty] | D |  |  | petite section (3m) | [16 empty] | 0
[11 empty] | D |  |  | moyenne section(4m) | [16 empty] | 0
[11 empty] | D |  |  | grande section(5m) | [16 empty] | 0
[11 empty] | E |  | Bois tendre - type Sapin | [17 empty] | 0
[11 empty] | E |  |  | petite section (3m) | [16 empty] | 0
[11 empty] | E |  |  | moyenne section(4m) | [16 empty] | 0
[11 empty] | E |  |  | grande section(5m) | [16 empty] | 0
[11 empty] | F |  | LC - Lamellé-collé | [17 empty] | 0
[11 empty] | F |  |  | petite section | [16 empty] | 0
[11 empty] | F |  |  | moyenne (8m) | [16 empty] | 0
[11 empty] | F |  |  | grandesection | [16 empty] | 0
0
|  |  |  | A211.13 | [5 empty] | Protection des ossatures contre l'incendie | [5 empty] | PR3 |  | ml | [12 empty] | 0
[11 empty] | A |  | Coffres en plaques de plâtre | [17 empty] | 0
[11 empty] | A | 1 |  | Stable au feu 1/2h - R30 | [16 empty] | 0
[11 empty] | A | 2 |  | Stable au feu 1h - R60 | [16 empty] | 0
[11 empty] | A | 3 |  | Stable au feu 1h 1/2 - R90 | [16 empty] | 0
[11 empty] | B |  | Projection à base de plâtre sans osature | [17 empty] | 0
[11 empty] | B | 1 |  | Stable au feu 1/2h - R30 | [16 empty] | 0
[11 empty] | B | 2 |  | Stable au feu 1h - R60 | [16 empty] | 0
[11 empty] | B | 3 |  | Stable au feu 1h 1/2 - R90 | [16 empty] | 0
[11 empty] | C |  | Protection à base de plâtre sur ossature | [17 empty] | 0
[11 empty] | C | 1 |  | Stable au feu 1/2h - R30 | [16 empty] | 0
[11 empty] | C | 2 |  | Stable au feu 1h - R60 | [16 empty] | 0
[11 empty] | C | 3 |  | Stable au feu 1h 1/2 - R90 | [16 empty] | 0
[11 empty] | D |  | Peinture intumescente | Stable au feu 1/2h - R30 | [16 empty] | 0
[11 empty] | D | 1 |  | Stable au feu 1h - R60 | [16 empty] | 0
[11 empty] | D | 2 |  | Stable au feu 1h 1/2 - R90 | [16 empty] | 0
[11 empty] | D | 3 | [18 empty] | 0
0
|  |  | A211.2 | [5 empty] | Murs extérieurs porteurs | [21 empty] | 0
|  |  |  | A211.21 | [5 empty] | Maçonnerie hourdée | [5 empty] | MAH |  | m2 | [12 empty] | 0
[11 empty] | A |  | Moellon, pierre de pays | [17 empty] | 0
[11 empty] | A | 1 |  | Epaisseur 0,35m | [16 empty] | 0
[11 empty] | A | 2 |  | Epaisseur 0,45m | [16 empty] | 0
[11 empty] | A | 3 |  | Epaisseur 0,55m | [16 empty] | 0
[11 empty] | B |  | Briques pleines ordinaires | [17 empty] | 0
[11 empty] | B | 1 |  | Epaisseur 0,22m | [16 empty] | 0
[11 empty] | B | 2 |  | Epaisseur 0,34m | [16 empty] | 0
[11 empty] | B | 3 |  | Epaisseur 0,45m | [16 empty] | 0
[11 empty] | C |  | Briques pleines de parement | [17 empty] | 0
[11 empty] | C | 1 |  | Epaisseur 0,11m | [16 empty] | 0
[11 empty] | C | 2 |  | Epaisseur 0,22m | [16 empty] | 0
[11 empty] | C | 3 |  | Epaisseur 0,34m | [16 empty] | 0
[11 empty] | D |  | Briques creuses traditionnelles | [17 empty] | 0
[11 empty] | D | 1 |  | Epaisseur 0,15m | [16 empty] | 0
[11 empty] | D | 2 |  | Epaisseur 0,20m | [16 empty] | 0
[11 empty] | D | 3 |  | Epaisseur 0,25m | [16 empty] | 0
[11 empty] | E |  | Briques creuses monomur | [17 empty] | 0
[11 empty] | E | 1 |  | Epaisseur 0,30m | [16 empty] | 0
[11 empty] | E | 2 |  | Epaisseur 0,375m | [16 empty] | 0
[11 empty] | E | 3 | [18 empty] | 0
[11 empty] | F |  | Agglomérés de ciment pleins ou remplis | [17 empty] | 0
[11 empty] | F | 1 |  | Epaisseur 0,15m | [16 empty] | 0
[11 empty] | F | 2 |  | Epaisseur 0,20m | [16 empty] | 0
[11 empty] | F | 3 |  | Epaisseur 0,25m | [16 empty] | 0
[11 empty] | G |  | Agglomérés de ciment creux | [17 empty] | 0
[11 empty] | G | 1 |  | Epaisseur 0,15m | [16 empty] | 0
[11 empty] | G | 2 |  | Epaisseur 0,20m | [16 empty] | 0
[11 empty] | G | 3 |  | Epaisseur 0,25m | [16 empty] | 0
[11 empty] | H |  | Blocs aggloméré à bancher | [17 empty] | 0
[11 empty] | H | 1 |  | Epaisseur 0,20m | [16 empty] | 0
[11 empty] | H | 2 |  | Epaisseur 0,30m | [16 empty] | 0
[11 empty] | H | 3 | [18 empty] | 0
[11 empty] | I |  | Bloc isolant à bancher | [17 empty] | 0
[11 empty] | I | 1 |  | PSE ep. 0,20 | [16 empty] | 0
[11 empty] | I | 2 |  | PSE ep. 0,30 | [16 empty] | 0
[11 empty] | I | 3 |  | PU ep. 0,30 | [16 empty] | 0
[11 empty] | J |  | Blocs béton cellulaire traditionnels | [17 empty] | 0
[11 empty] | J | 1 |  | Epaisseur 0,20m | [16 empty] | 0
[11 empty] | J | 2 |  | Epaisseur 0,25m | [16 empty] | 0
[11 empty] | J | 3 |  | Epaisseur 0,30m | [16 empty] | 0
[11 empty] | K |  | Blocs béton cellulaire monomur | [17 empty] | 0
[11 empty] | K | 1 |  | Epaisseur 0,25m | [16 empty] | 0
[11 empty] | K | 2 |  | Epaisseur 0,365m | [16 empty] | 0
[11 empty] | K | 3 | [18 empty] | 0
0
|  |  |  | A211.22 | [5 empty] | Maçonnerie coulée | [5 empty] | MAC |  | m2 | [12 empty] | 0
[11 empty] | A |  | Voiles béton armé parements bruts | [17 empty] | 0
[11 empty] | A | 1 |  | Epaisseur 0,15m | [16 empty] | 0
[11 empty] | A | 2 |  | Epaisseur 0,20m | [16 empty] | 0
[11 empty] | A | 3 |  | Epaisseur 0,25m | [16 empty] | 0
[11 empty] | B |  | Voiles béton armé parements lisses | [17 empty] | 0
[11 empty] | B | 1 |  | Plans | [16 empty] | 0
[11 empty] | B | 2 |  | Structurés | [16 empty] | 0
[11 empty] | B | 3 |  | Architectoniques | [16 empty] | 0
[11 empty] | C |  | Panneaux préfabriqués B.A. à revêtir | [17 empty] | 0
[11 empty] | C | 1 |  | Plans | [16 empty] | 0
[11 empty] | C | 2 |  | Structurés | [16 empty] | 0
[11 empty] | C | 3 |  | Architectoniques | [16 empty] | 0
[11 empty] | D |  | Panneaux préfabriqués B.A. à parement ext. fini | Architectoniques | [16 empty] | 0
[11 empty] | D | 1 |  | Béton blanc lisse | [16 empty] | 0
[11 empty] | D | 2 |  | Béton architectonique | [16 empty] | 0
[11 empty] | D | 3 |  | Béton poli | [16 empty] | 0
[11 empty] | E |  | Prémur | [17 empty] | 0
[11 empty] | E | 1 |  | épaisseur - 0,20 | [16 empty] | 0
[11 empty] | E | 2 |  | épaisseur - 0,25 | [16 empty] | 0
[11 empty] | E | 3 |  | épaisseur - 0,30 | [16 empty] | 0
[11 empty] | F |  | Béton composite | [17 empty] | 0
[11 empty] | F | 1 |  | béton allégé fibre bois | [16 empty] | 0
[11 empty] | F | 2 |  | béton de chanvre | [16 empty] | 0
[11 empty] | F | 3 |  | terre cuite et chaux | [16 empty] | 0
0
|  |  |  | A211.23 | [5 empty] | Ossature bois | [5 empty] | MOB |  | m2 | [12 empty] | 0
[11 empty] | A |  | A ossature alvéolaire 120 | [17 empty] | 0
[11 empty] | A | 1 |  | formes simples | [16 empty] | 0
[11 empty] | A | 2 |  | formes complexes | [16 empty] | 0
[11 empty] | A | 3 |  | formes très complexes | [16 empty] | 0
[11 empty] | B |  | A ossature alvéolaire 145 | [17 empty] | 0
[11 empty] | B | 1 |  | formes simples | [16 empty] | 0 |  | 75
[11 empty] | B | 2 |  | formes complexes | [16 empty] | 0 |  | 90
[11 empty] | B | 3 |  | formes très complexes | [16 empty] | 0 |  | 105
[11 empty] | C |  | Panneaux massifs | [17 empty] | 0
[11 empty] | C | 1 |  | formes simples | [16 empty] | 0
[11 empty] | C | 2 |  | formes complexes | [16 empty] | 0
[11 empty] | C | 3 |  | formes très complexes | [16 empty] | 0
[11 empty] | D |  | Eléments bois assemblés | [17 empty] | 0
[11 empty] | D | 1 |  | Blocs bois | [16 empty] | 0
[11 empty] | D | 2 |  | Fuste | [16 empty] | 0
[11 empty] | D | 3 |  | Empilé écarri | [16 empty] | 0
0
|  |  |  | A211.24 | [5 empty] | Isolation intérieure des murs | [5 empty] | IS2 |  | m2 | [12 empty] | 0
[11 empty] | A |  | Complexe collé R=5 isolant + plaque de plâtre | [17 empty] | 0
[11 empty] | A | 1 |  | PSE | [16 empty] | 0
[11 empty] | A | 2 |  | PS extrudé | [16 empty] | 0
[11 empty] | A | 3 |  | fibre minérale LV/LR | [16 empty] | 0
[11 empty] | B |  | Isolant rigide collé et plâtre projeté R=5 | [17 empty] | 0
[11 empty] | B | 1 |  | PSE | [16 empty] | 0
[11 empty] | B | 2 |  | PS extrudé | [16 empty] | 0
[11 empty] | B | 3 |  | autres | [16 empty] | 0
[11 empty] | C |  | Doublage Plaque de plâtre sur OM + isolant R=5 | [17 empty] | 0
[11 empty] | C | 1 |  | LV/LR | [16 empty] | 0 |  | 60
[11 empty] | C | 2 |  | Laine de chanvre | [16 empty] | 0
[11 empty] | C | 3 |  | isolant naturel | [16 empty] | 0
[11 empty] | D |  | Isolant intégré dans voiles Bilames | [17 empty] | 0
[11 empty] | D | 1 |  | épaisseur isolant - 100mm | [16 empty] | 0
[11 empty] | D | 2 |  | épaisseur isolant - 120mm | [16 empty] | 0
[11 empty] | D | 3 |  | épaisseur isolant - 160mm | [16 empty] | 0
[11 empty] | E |  | Isolants Laines dans ossature bois de 120mm | [17 empty] | 0
[11 empty] | E | 1 |  | LV/LR | [16 empty] | 0
[11 empty] | E | 2 |  | laine de chanvre | [16 empty] | 0
[11 empty] | E | 3 |  | autres | [16 empty] | 0
[11 empty] | F |  | Isolants Fibres dans ossature bois de 120mm | [17 empty] | 0
[11 empty] | F | 1 |  | Fibre de bois | [16 empty] | 0
[11 empty] | F | 2 |  | cellulose | [16 empty] | 0
[11 empty] | F | 3 |  | autres | [16 empty] | 0
[11 empty] | G |  | Isolants Laines dans ossature bois de 145mm | [17 empty] | 0
[11 empty] | G | 1 |  | LV/LR | [16 empty] | 0
[11 empty] | G | 2 |  | laine de chanvre | [16 empty] | 0
[11 empty] | G | 3 |  | autres | [16 empty] | 0
[11 empty] | H |  | Isolants Fibres dans ossature bois de 145mm | [17 empty] | 0
[11 empty] | H |  |  | Fibre de bois | [16 empty] | 0
[11 empty] | H |  |  | cellulose | [16 empty] | 0
[11 empty] | H |  |  | autres | [16 empty] | 0
[11 empty] | I |  | Contre-cloison hourdée + isolant R=5 | [17 empty] | 0
[11 empty] | I |  |  | LV/LR | [16 empty] | 0
[11 empty] | I |  |  | laine de chanvre | [16 empty] | 0
[11 empty] | I |  |  | laine de bois | [16 empty] | 0
0
|  |  |  | A211.25 | [5 empty] | Étanchéité à l'Air | [5 empty] | EAA |  | m2 | [12 empty] | 0
[11 empty] | A |  | Parois verticales | [17 empty] | 0
[11 empty] | A | 1 |  | Film | [16 empty] | 0
[11 empty] | A | 2 |  | Projection | [16 empty] | 0
[11 empty] | A | 3 |  | Autre | [16 empty] | 0
[11 empty] | B |  | Parois horizontales ou rampantes | [17 empty] | 0
[11 empty] | B | 1 |  | Film | [16 empty] | 0
[11 empty] | B | 2 |  | Projection | [16 empty] | 0
[11 empty] | B | 3 |  | Autre | [16 empty] | 0
|  |  |  | A211.26 | [5 empty] | Essais perméabilité à l'air des locaux | [5 empty] | AIR |  | u | [12 empty] | 0
[11 empty] | A |  | Test d'infiltrométrie | [17 empty] | 0
[11 empty] | A | 1 |  | Pour logements | [16 empty] | 0
[11 empty] | A | 2 |  | Pour autres catégories | [16 empty] | 0
[11 empty] | A | 3 | [18 empty] | 0
|  |  | A211.3 | [5 empty] | Refends | [21 empty] | 0
|  |  |  | A211.31 | [5 empty] | Maçonnerie hourdée | [5 empty] | REH |  | m2 | [12 empty] | 0
[11 empty] | A |  | Moellon, pierre de pays | [17 empty] | 0
[11 empty] | A | 1 |  | Epaisseur 0,35m | [16 empty] | 0
[11 empty] | A | 2 |  | Epaisseur 0,45m | [16 empty] | 0
[11 empty] | A | 3 |  | Epaisseur 0,55m | [16 empty] | 0
[11 empty] | B |  | Briques pleines ordinaires | [17 empty] | 0
[11 empty] | B | 1 |  | Epaisseur 0,22m | [16 empty] | 0
[11 empty] | B | 2 |  | Epaisseur 0,34m | [16 empty] | 0
[11 empty] | B | 3 |  | Epaisseur 0,45m | [16 empty] | 0
[11 empty] | C |  | Briques creuses traditionnelles | [17 empty] | 0
[11 empty] | C | 1 |  | Epaisseur 0,15m | [16 empty] | 0
[11 empty] | C | 2 |  | Epaisseur 0,20m | [16 empty] | 0
[11 empty] | C | 3 |  | Epaisseur 0,25m | [16 empty] | 0
[11 empty] | D |  | Agglomérés de ciment pleins ou remplis | [17 empty] | 0
[11 empty] | D | 1 |  | Epaisseur 0,15m | [16 empty] | 0
[11 empty] | D | 2 |  | Epaisseur 0,20m | [16 empty] | 0
[11 empty] | D | 3 |  | Epaisseur 0,25m | [16 empty] | 0
[11 empty] | E |  | Agglomérés de ciment creux | [17 empty] | 0
[11 empty] | E | 1 |  | Epaisseur 0,15m | [16 empty] | 0
[11 empty] | E | 2 |  | Epaisseur 0,20m | [16 empty] | 0
[11 empty] | E | 3 |  | Epaisseur 0,25m | [16 empty] | 0
[11 empty] | F |  | Blocs aggloméré à bancher | [17 empty] | 0
[11 empty] | F | 1 |  | Epaisseur 0,20m | [16 empty] | 0
[11 empty] | F | 2 |  | Epaisseur 0,30m | [16 empty] | 0
[11 empty] | F | 3 | [18 empty] | 0
[11 empty] | G |  | Bloc isolant à bancher | [17 empty] | 0
[11 empty] | G | 1 |  | PSE ep. 0,20 | [16 empty] | 0
[11 empty] | G | 2 |  | PSE ep. 0,30 | [16 empty] | 0
[11 empty] | G | 3 |  | PU ep. 0,30 | [16 empty] | 0
[11 empty] | H |  | Blocs béton cellulaire traditionnels | [17 empty] | 0
[11 empty] | H | 1 |  | Epaisseur 0,20m | [16 empty] | 0
[11 empty] | H | 2 |  | Epaisseur 0,25m | [16 empty] | 0
[11 empty] | H | 3 |  | Epaisseur 0,30m | [16 empty] | 0
[11 empty] | I |  | Blocs béton cellulaire monomur | [17 empty] | 0
[11 empty] | I | 1 |  | Epaisseur 0,25m | [16 empty] | 0
[11 empty] | I | 2 |  | Epaisseur 0,365m | [16 empty] | 0
[11 empty] | I | 3 | [18 empty] | 0
0
|  |  |  | A211.32 | [5 empty] | Maçonnerie coulée | [5 empty] | REC |  | m2 | [12 empty] | 0
[11 empty] | A |  | Voiles béton armé parements bruts | [17 empty] | 0
[11 empty] | A | 1 |  | Epaisseur 0,15m | [16 empty] | 0
[11 empty] | A | 2 |  | Epaisseur 0,20m | [16 empty] | 0
[11 empty] | A | 3 |  | Epaisseur 0,25m | [16 empty] | 0
[11 empty] | B |  | Voiles béton armé parements lisses | [17 empty] | 0
[11 empty] | B | 1 |  | Plans | [16 empty] | 0
[11 empty] | B | 2 |  | Structurés | [16 empty] | 0
[11 empty] | B | 3 |  | Architectoniques | [16 empty] | 0
[11 empty] | C |  | Prémur | [17 empty] | 0
[11 empty] | C | 1 |  | épaisseur - 0,20 | [16 empty] | 0
[11 empty] | C | 2 |  | épaisseur - 0,25 | [16 empty] | 0
[11 empty] | C | 3 |  | épaisseur - 0,30 | [16 empty] | 0
[11 empty] | D |  | Béton composite | [17 empty] | 0
[11 empty] | D | 1 |  | béton allégé fibre bois | [16 empty] | 0
[11 empty] | D | 2 |  | béton de chanvre | [16 empty] | 0
[11 empty] | D | 3 |  | terre cuite et chaux | [16 empty] | 0
0
|  |  |  | A211.33 | [5 empty] | Ossature bois | [5 empty] | BOI |  | m2 | [12 empty] | 0
[11 empty] | A |  | A ossature alvéolaire | [17 empty] | 0
[11 empty] | A | 1 |  | 100mm épr | [16 empty] | 0
[11 empty] | A | 2 |  | 120mm épr | [16 empty] | 0
[11 empty] | A | 3 |  | 145mm épr | [16 empty] | 0
[11 empty] | B |  | Panneaux massifs | [17 empty] | 0
[11 empty] | B | 1 |  | 60mm épr | [16 empty] | 0
[11 empty] | B | 2 |  | 95mm épr | [16 empty] | 0
[11 empty] | B | 3 |  | 140mm épr | [16 empty] | 0
|  |  |  | A211.34 | [5 empty] | Isolation thermo-acoustique des refends | [5 empty] | IS3 |  | m2 | [12 empty] | 0
[11 empty] | A |  | Panneaux collés polystyrène Expansé + plaque de plâtre |  | Jusqu'à 60mm épr | [15 empty] | 0
[11 empty] | A | 1 |  | 80mm épr | [16 empty] | 0
[11 empty] | A | 2 |  | 100mm épr | [16 empty] | 0
[11 empty] | A | 3 | [18 empty] | 0
[11 empty] | B |  | Panneaux collés polystyrène Extrudé + plaque de plâtre | [17 empty] | 0
[11 empty] | B | 1 |  | Jusqu'à 60mm épr | [16 empty] | 0
[11 empty] | B | 2 |  | 80mm épr | [16 empty] | 0
[11 empty] | B | 3 |  | 100mm épr | [16 empty] | 0
[11 empty] | C |  | Panneaux collés LV ou LR + plaque de plâtre | [17 empty] | 0
[11 empty] | C |  |  | Jusqu'à 60mm épr | [16 empty] | 0
[11 empty] | C |  |  | 80mm épr | [16 empty] | 0
[11 empty] | C |  |  | 100mm épr | [16 empty] | 0
[11 empty] | D |  | Doublage Plaque de plâtre sur OM + isolant 100mm | [17 empty] | 0
[11 empty] | D | 1 |  | LV/LR | [16 empty] | 0
[11 empty] | D | 2 |  | Laine de chanvre | [16 empty] | 0
[11 empty] | D | 3 |  | isolant naturel | [16 empty] | 0
[11 empty] | E |  | Isolant standard dans ossature bois | [17 empty] | 0
[11 empty] | E | 1 |  | 100mm d'épr | [16 empty] | 0
[11 empty] | E | 2 |  | 120mm d'épr | [16 empty] | 0
[11 empty] | E | 3 |  | 145mm d'épr | [16 empty] | 0
[11 empty] | F |  | Isolant sophistiqué dans ossature bois de 120mm | [17 empty] | 0
[11 empty] | F | 1 |  | 100mm d'épr | [16 empty] | 0
[11 empty] | F | 2 |  | 120mm d'épr | [16 empty] | 0
[11 empty] | F | 3 |  | 145mm d'épr | [16 empty] | 0
0
|  |  | A211.4 | [5 empty] | Protection des murs et refends contre l'incendie | [6 empty] | PR4 |  | m2 | [12 empty] | 0
[11 empty] | A |  | Projections à base de plâtre | [17 empty] | 0
[11 empty] | A | 1 |  | Stable au feu 1/2h - R30 | [16 empty] | 0
[11 empty] | A | 2 |  | Stable au feu 1h - R60 | [16 empty] | 0
[11 empty] | A | 3 |  | Stable au feu 1h 1/2 - R90 | [16 empty] | 0
[11 empty] | B |  | Projection à base de laine de laitier | [17 empty] | 0
[11 empty] | B | 1 |  | stable au feu 1/2h | [16 empty] | 0
[11 empty] | B | 2 |  | stable au feu 1h | [16 empty] | 0
[11 empty] | B | 3 |  | stable au feu 1h1/2 | [16 empty] | 0
[11 empty] | C |  | Peintures intumescentes | [17 empty] | 0
[11 empty] | C | 1 |  | Stable au feu 1/2h - R30 | [16 empty] | 0
[11 empty] | C | 2 |  | Stable au feu 1h - R60 | [16 empty] | 0
[11 empty] | C | 3 |  | Stable au feu 1h 1/2 - R90 | [16 empty] | 0
[11 empty] | D |  | Panneaux collés à base de plâtre | [17 empty] | 0
[11 empty] | D | 1 |  | Stable au feu 1/2h - R30 | [16 empty] | 0
[11 empty] | D | 2 |  | Stable au feu 1h - R60 | [16 empty] | 0
[11 empty] | D | 3 |  | Stable au feu 1h 1/2 - R90 | [16 empty] | 0
0
|  | A212 | [5 empty] | Porteurs horizontaux | [22 empty] | 0
|  |  | A212.1 | [5 empty] | Planchers de superstructure sur appuis | [21 empty] | 0
|  |  |  | A212.11 | [5 empty] | Planchers maçonnés | [5 empty] | PLM |  | m2 | [12 empty] | 0
[11 empty] | A |  | Dalle pleine BA coffrée | [17 empty] | 0
[11 empty] | A | 1 |  | portée jusqu'à 5m | [16 empty] | 0
[11 empty] | A | 2 |  | portée 5m à 8m | [16 empty] | 0
[11 empty] | A | 3 |  | portée supérieure à 8m | [16 empty] | 0
[11 empty] | B |  | Plancher BA sur prédalle | [17 empty] | 0
[11 empty] | B | 1 |  | portée jusqu'à 6m | [16 empty] | 0
[11 empty] | B | 2 |  | portée jusqu'à 8m | [16 empty] | 0
[11 empty] | B | 3 |  | portée supérieure à 8m | [16 empty] | 0
[11 empty] | C |  | Poutrelles et hourdis | [17 empty] | 0
[11 empty] | C | 1 |  | portée jusqu'à 5m | [16 empty] | 0
[11 empty] | C | 2 |  | portée 5m à 8m | [16 empty] | 0
[11 empty] | C | 3 |  | portée supérieure à 8m | [16 empty] | 0
[11 empty] | D |  | Poutrelles hourdis composites | [17 empty] | 0
[11 empty] | D | 1 |  | portée jusqu'à 5m | [16 empty] | 0
[11 empty] | D | 2 |  | portée 5m à 8m | [16 empty] | 0
[11 empty] | D | 3 |  | portée supérieure à 8m | [16 empty] | 0
[11 empty] | E |  | A caissons, ou dalles alvéolaire | [17 empty] | 0
[11 empty] | E | 1 |  | portée de 10 à 12m | [16 empty] | 0
[11 empty] | E | 2 |  | portée de 12 à 16m | [16 empty] | 0
[11 empty] | E | 3 |  | portée supérieure à 16m | [16 empty] | 0
[11 empty] | F |  | Plancher collaborant, bac acier + BA | [17 empty] | 0
[11 empty] | F | 1 |  | portée jusqu'à 5m | [16 empty] | 0
[11 empty] | F | 2 |  | portée 5m à 8m | [16 empty] | 0
[11 empty] | F | 3 |  | portée supérieure à 8m | [16 empty] | 0
[11 empty] | G |  | Poutrelles BA précontraint, entre axes 1m | [17 empty] | 0
[11 empty] | G | 1 |  | portée jusqu'à 15m | [16 empty] | 0
[11 empty] | G | 2 |  | portée 15m à 25m | [16 empty] | 0
[11 empty] | G | 3 |  | portée supérieure à 25m | [16 empty] | 0
0
|  |  |  | A212.12 | [5 empty] | Planchers bois | [5 empty] | PLB |  | m2 | [12 empty] | 0
[11 empty] | A |  | Solives bois, entre axes 0,33m | [17 empty] | 0
[11 empty] | A | 1 |  | portée jusqu'à 3m | [16 empty] | 0
[11 empty] | A | 2 |  | portée 3m à 5m | [16 empty] | 0
[11 empty] | A | 3 |  | supérieur à 5m de portée | [16 empty] | 0
[11 empty] | B |  | Solives bois entre axes 0,50m | [17 empty] | 0
[11 empty] | B | 1 |  | portée jusqu'à 3m | [16 empty] | 0
[11 empty] | B | 2 |  | portée 3m à 5m | [16 empty] | 0
[11 empty] | B | 3 |  | supérieur à 5m de portée | [16 empty] | 0
[11 empty] | C |  | Poutrelles bois en "I" e/ axes 0,33m | [17 empty] | 0
[11 empty] | C | 1 |  | portée jusqu'à 3m | [16 empty] | 0
[11 empty] | C | 2 |  | portée 3m à 5m | [16 empty] | 0
[11 empty] | C | 3 |  | supérieur à 5m de portée | [16 empty] | 0
[11 empty] | D |  | Poutrelles bois en "I" e/ axes 0,50m | [17 empty] | 0
[11 empty] | D | 1 |  | portée jusqu'à 3m | [16 empty] | 0
[11 empty] | D | 2 |  | portée 3m à 5m | [16 empty] | 0
[11 empty] | D | 3 |  | supérieur à 5m de portée | [16 empty] | 0
[11 empty] | E |  | Plancher autoportant lamellé collé | [17 empty] | 0
[11 empty] | E | 1 |  | portée jusqu'à 3m | [16 empty] | 0
[11 empty] | E | 2 |  | portée 3m à 5m | [16 empty] | 0
[11 empty] | E | 3 |  | supérieur à 5m de portée | [16 empty] | 0
0
|  |  |  | A212.13 | [5 empty] | Planchers acier | [5 empty] | PLA |  | m2 | [12 empty] | 0
[11 empty] | A |  | Solives acier entre axes 0,50m | [17 empty] | 0
[11 empty] | A | 1 |  | portée jusqu'à 5m | [16 empty] | 0
[11 empty] | A | 2 |  | portée 5m à 8m | [16 empty] | 0
[11 empty] | A | 3 |  | portée supérieure à 8m | [16 empty] | 0
0
|  |  | A212.2 | [5 empty] | Planchers de superstructure en porte-à-faux | [6 empty] | PL5 |  | m2 | [12 empty] | 0
[11 empty] | A |  | Dalles B.A. sans poutres saillantes | [17 empty] | 0
[11 empty] | A | 1 |  | 1m de porte-à-faux | [16 empty] | 0
[11 empty] | A | 2 |  | 2m de porte-à-faux | [16 empty] | 0
[11 empty] | A | 3 |  | 3m de porte-à-faux | [16 empty] | 0
[11 empty] | B |  | Dalles B.A. avec poutres saillantes | [17 empty] | 0
[11 empty] | B | 1 |  | 3m de porte-à-faux | [16 empty] | 0
[11 empty] | B | 2 |  | 4m de porte-à-faux | [16 empty] | 0
[11 empty] | B | 3 |  | 5m de porte-à-faux | [16 empty] | 0
[11 empty] | C |  | Solives bois | [17 empty] | 0
[11 empty] | C | 1 |  | 1m de porte-à-faux | [16 empty] | 0
[11 empty] | C | 2 |  | 2m de porte-à-faux | [16 empty] | 0
[11 empty] | C | 3 |  | 3m de porte-à-faux | [16 empty] | 0
[11 empty] | D |  | Solives acier | [17 empty] | 0
[11 empty] | D | 1 |  | 1m de porte-à-faux | [16 empty] | 0
[11 empty] | D | 2 |  | 2m de porte-à-faux | [16 empty] | 0
[11 empty] | D | 3 |  | 3m de porte-à-faux | [16 empty] | 0
[11 empty] | E |  | Plancher BA sur prédalle BA | [17 empty] | 0
[11 empty] | E | 1 |  | 1m de porte à faux | [16 empty] | 0
[11 empty] | E | 2 |  | 2m de porte à faux | [16 empty] | 0
[11 empty] | E | 3 |  | 3m de porte à faux | [16 empty] | 0
0
|  |  | A212.3 | [5 empty] | Isolation thermique | [6 empty] | IS4 |  | m2 | [12 empty] | 0
[11 empty] | A |  | Panneaux isolants en sous-face sans coupe-feu | [17 empty] | 0
[11 empty] | A | 1 |  | résistance R<3 (m².K/W) | [16 empty] | 0
[11 empty] | A | 2 |  | résistance 3<R<5 (m².K/W) | [16 empty] | 0
[11 empty] | A | 3 |  | résistance >5 (m².K/W) | [16 empty] | 0
[11 empty] | B |  | Panneaux isolants en sous-face avec coupe-feu | [17 empty] | 0
[11 empty] | B | 1 |  | résistance R<3 (m².K/W) | [16 empty] | 0
[11 empty] | B | 2 |  | résistance 3<R<5 (m².K/W) | [16 empty] | 0
[11 empty] | B | 3 |  | résistance >5 (m².K/W) | [16 empty] | 0
[11 empty] | C |  | Faux-plafonds plâtre + isolation | [17 empty] | 0
[11 empty] | C | 1 |  | résistance R<3 (m².K/W) | [16 empty] | 0
[11 empty] | C | 2 |  | résistance 3<R<5 (m².K/W) | [16 empty] | 0
[11 empty] | C | 3 |  | résistance >5 (m².K/W) | [16 empty] | 0
[11 empty] | D |  | Complément pour hourdis isolants | [17 empty] | 0
[11 empty] | D | 1 |  | sans coupe-feu | [16 empty] | 0
[11 empty] | D | 2 |  | avec coupe-feu | [16 empty] | 0
[11 empty] | D | 3 | [18 empty] | 0
[11 empty] | E |  | Isolation au-dessus de plancher | [17 empty] | 0
[11 empty] | E | 1 |  | résistance R<3 (m².K/W) | [16 empty] | 0
[11 empty] | E | 2 |  | résistance 3<R<5 (m².K/W) | [16 empty] | 0
[11 empty] | E | 3 |  | résistance >5 (m².K/W) | [16 empty] | 0
[11 empty] | F |  | Isolation projetée thermique | [17 empty] | 0
[11 empty] | F | 1 |  | résistance R<3 (m².K/W) | [16 empty] | 0
[11 empty] | F | 2 |  | résistance 3<R<5 (m².K/W) | [16 empty] | 0
[11 empty] | F | 3 |  | résistance >5 (m².K/W) | [16 empty] | 0
0
|  |  | A212.4 | [5 empty] | Protection contre l'incendie | [6 empty] | PR2 |  | m2 | [12 empty] | 0
[11 empty] | A |  | Projection à base de plâtre sur béton | [17 empty] | 0
[11 empty] | A | 1 |  | Stable au feu 1/2 heure | [16 empty] | 0
[11 empty] | A | 2 |  | Stable au feu 1 heure | [16 empty] | 0
[11 empty] | A | 3 |  | Stable au feu 1 heure 1/2 | [16 empty] | 0
[11 empty] | B |  | Projection à base de plâtre sur panneaux isolants | [17 empty] | 0
[11 empty] | B | 1 |  | Stable au feu 1/2 heure | [16 empty] | 0
[11 empty] | B | 2 |  | Stable au feu 1 heure | [16 empty] | 0
[11 empty] | B | 3 |  | Stable au feu 1 heure 1/2 | [16 empty] | 0
[11 empty] | C |  | Protection de hourdis isolants | [17 empty] | 0
[11 empty] | C | 1 |  | Stable au feu 1/2 heure | [16 empty] | 0
[11 empty] | C | 2 |  | Stable au feu 1 heure | [16 empty] | 0
[11 empty] | C | 3 |  | Stable au feu 1 heure 1/2 | [16 empty] | 0
[11 empty] | D |  | Plafonds suspendus | [17 empty] | 0
[11 empty] | D | 1 |  | Stable au feu 1/2 heure | [16 empty] | 0
[11 empty] | D | 2 |  | Stable au feu 1 heure | [16 empty] | 0
[11 empty] | D | 3 |  | Stable au feu 1 heure 1/2 | [16 empty] | 0
[11 empty] | E |  | Sous plancher bois | [17 empty] | 0
[11 empty] | E | 1 |  | Stable au feu 1h - R60 | [16 empty] | 0
[11 empty] | E | 2 |  | Stable au feu 1h1/2 - R90 | [16 empty] | 0
[11 empty] | E | 3 |  | Stable au feu 2h - R120 | [16 empty] | 0
0
|  | A213 | [5 empty] | Autres structures | [22 empty] | 0
|  |  | A213.1 | [5 empty] | Portiques | [6 empty] | OP3 |  | m | [12 empty] | 0
[11 empty] | A |  | Béton armé coulé en place | [17 empty] | 0
[11 empty] | A | 1 |  | 10m de portée | [16 empty] | 0
[11 empty] | A | 2 |  | 20m de portée | [16 empty] | 0
[11 empty] | A | 3 |  | 30m de portée | [16 empty] | 0
[11 empty] | B |  | Béton précontraint préfabriqué | [17 empty] | 0
[11 empty] | B | 1 |  | 10m de portée | [16 empty] | 0
[11 empty] | B | 2 |  | 20m de portée | [16 empty] | 0
[11 empty] | B | 3 |  | 30m de portée | [16 empty] | 0
[11 empty] | C |  | Acier | [17 empty] | 0
[11 empty] | C | 1 |  | 10m de portée | [16 empty] | 0
[11 empty] | C | 2 |  | 20m de portée | [16 empty] | 0
[11 empty] | C | 3 |  | 30m de portée | [16 empty] | 0
[11 empty] | D |  | Lamellé-collé | [17 empty] | 0
[11 empty] | D | 1 |  | 10m de portée | [16 empty] | 0
[11 empty] | D | 2 |  | 20m de portée | [16 empty] | 0
[11 empty] | D | 3 |  | 30m de portée | [16 empty] | 0
0
|  |  | A213.2 | [5 empty] | Halles, Hangars, Entrepôts et assimilés | [21 empty] | 0
|  |  |  | A213.21 | [5 empty] | Poteaux | [5 empty] | STP |  | m | [12 empty] | 0
[13 empty] | Béton armé coulé sur place | [17 empty] | 0
[12 empty] | 1 |  | petite | [16 empty] | 0
[12 empty] | 2 |  | moyenne (16-20dm2) | [16 empty] | 0
[12 empty] | 3 |  | grande | [16 empty] | 0
[13 empty] | Béton précontraint | [17 empty] | 0
[12 empty] | 1 |  | Section 4 dm2 | [16 empty] | 0
[12 empty] | 2 |  | Section 9 dm2 | [16 empty] | 0
[12 empty] | 3 |  | Section 16 dm2 | [16 empty] | 0
[13 empty] | Métal acier, profilés I,E,H | [17 empty] | 0
[12 empty] | 1 |  | Jusqu'à 6m hauteur | [16 empty] | 0
[12 empty] | 2 |  | de 6 à 8m hauteur | [16 empty] | 0
[12 empty] | 3 |  | Plus de 8m hauteur | [16 empty] | 0
[13 empty] | Métal acier, en treillis | [17 empty] | 0
[12 empty] | 1 |  | Jusqu'à 6m hauteur | [16 empty] | 0
[12 empty] | 2 |  | de 6 à 8m hauteur | [16 empty] | 0
[12 empty] | 3 |  | Plus de 8m hauteur | [16 empty] | 0
[13 empty] | Tridimensionnel tube acier soudé | [17 empty] | 0
[12 empty] | 1 |  | Jusqu'à 6m hauteur | [16 empty] | 0
[12 empty] | 2 |  | de 6 à 8m hauteur | [16 empty] | 0
[12 empty] | 3 |  | Plus de 8m hauteur | [16 empty] | 0
[13 empty] | Bois tendre type épicéa | [17 empty] | 0
[12 empty] | 1 |  | Jusqu'à 3m hauteur | [16 empty] | 0
[12 empty] | 2 |  | de 3 à 5m hauteur | [16 empty] | 0
[12 empty] | 3 |  | Plus de 5m hauteur | [16 empty] | 0
[13 empty] | Bois exotique rouge | [17 empty] | 0
[12 empty] | 1 |  | Jusqu'à 3m hauteur | [16 empty] | 0
[12 empty] | 2 |  | de 3 à 5m hauteur | [16 empty] | 0
[12 empty] | 3 |  | Plus de 5m hauteur | [16 empty] | 0
[13 empty] | Bois exotique lamellé-collé | [17 empty] | 0
[12 empty] | 1 |  | Jusqu'à 6m hauteur | [16 empty] | 0
[12 empty] | 2 |  | de 6 à 8m hauteur | [16 empty] | 0
[12 empty] | 3 |  | Plus de 8m hauteur | [16 empty] | 0
[13 empty] | Système mixte bois/acier | [17 empty] | 0
[12 empty] | 1 |  | hauteur ≤ 6m | [16 empty] | 0
[12 empty] | 2 |  | hauteur de 6 à 8m | [16 empty] | 0
[12 empty] | 3 |  | hauteur≥ 8m | [16 empty] | 0
0
|  |  |  | A213.22 | [5 empty] | Fermes | [5 empty] | STF |  | m2 | [12 empty] | 0
[11 empty] | A |  | Métalliques en treillis | [17 empty] | 0
[11 empty] | A | 1 |  | 10m de portée | [16 empty] | 0
[11 empty] | A | 2 |  | 20m de portée | [16 empty] | 0
[11 empty] | A | 3 |  | 30m de portée | [16 empty] | 0
[11 empty] | B |  | Métalliques en cadres | [17 empty] | 0
[11 empty] | B | 1 |  | 10m de portée | [16 empty] | 0
[11 empty] | B | 2 |  | 20m de portée | [16 empty] | 0
[11 empty] | B | 3 |  | 30m de portée | [16 empty] | 0
[11 empty] | C |  | Tridimensionelles tube soudé | [17 empty] | 0
[11 empty] | C | 1 |  | 10m de portée | [16 empty] | 0
[11 empty] | C | 2 |  | 20m de portée | [16 empty] | 0
[11 empty] | C | 3 |  | 30m de portée | [16 empty] | 0
[11 empty] | D |  | Béton coulé en place | [17 empty] | 0
[11 empty] | D | 1 |  | 10m de portée | [16 empty] | 0
[11 empty] | D | 2 |  | 20m de portée | [16 empty] | 0
[11 empty] | D | 3 |  | 30m de portée | [16 empty] | 0
[11 empty] | E |  | Béton précontraint inertie constante | [17 empty] | 0
[11 empty] | E | 1 |  | 10m de portée | [16 empty] | 0
[11 empty] | E | 2 |  | 20m de portée | [16 empty] | 0
[11 empty] | E | 3 |  | 30m de portée | [16 empty] | 0
[11 empty] | F |  | Béton précontraint inertie variable | [17 empty] | 0
[11 empty] | F | 1 |  | 10m de portée | [16 empty] | 0
[11 empty] | F | 2 |  | 20m de portée | [16 empty] | 0
[11 empty] | F | 3 |  | 30m de portée | [16 empty] | 0
[11 empty] | G |  | Eléments béton précontraint assemblés par connecteurs | [17 empty] | 0
[11 empty] | G | 1 |  | 5m de portée | [16 empty] | 0
[11 empty] | G | 2 |  | 10m de portée | [16 empty] | 0
[11 empty] | G | 3 |  | 15m de portée | [16 empty] | 0
[11 empty] | H |  | Bois assemblé | [17 empty] | 0
[11 empty] | H | 1 |  | 5m de portée | [16 empty] | 0
[11 empty] | H | 2 |  | 10m de portée | [16 empty] | 0
[11 empty] | H | 3 |  | 15m de portée | [16 empty] | 0
[11 empty] | I |  | Bois cloué collé | [17 empty] | 0
[11 empty] | I | 1 |  | 5m de portée | [16 empty] | 0
[11 empty] | I | 2 |  | 10m de portée | [16 empty] | 0
[11 empty] | I | 3 |  | 15m de portée | [16 empty] | 0
[11 empty] | J |  | Lamellé-collé | [17 empty] | 0
[11 empty] | J | 1 |  | 10m de portée | [16 empty] | 0
[11 empty] | J | 2 |  | 20m de portée | [16 empty] | 0
[11 empty] | J | 3 |  | 30m de portée | [16 empty] | 0
0
|  |  |  | A213.23 | [5 empty] | Poutres | [5 empty] | STQ |  | ml | [12 empty] | 0
[11 empty] | A |  | Métalliques en treillis | [17 empty] | 0
[11 empty] | A | 1 |  | 10m de portée | [16 empty] | 0
[11 empty] | A | 2 |  | 20m de portée | [16 empty] | 0
[11 empty] | A | 3 |  | 30m de portée | [16 empty] | 0
[11 empty] | B |  | Métalliques profils I,E,H | [17 empty] | 0
[11 empty] | B | 1 |  | 10m de portée | [16 empty] | 0
[11 empty] | B | 2 |  | 20m de portée | [16 empty] | 0
[11 empty] | B | 3 |  | 30m de portée | [16 empty] | 0
[11 empty] | C |  | Tridimensionnelles tube acier | [17 empty] | 0
[11 empty] | C | 1 |  | 10m de portée | [16 empty] | 0
[11 empty] | C | 2 |  | 20m de portée | [16 empty] | 0
[11 empty] | C | 3 |  | 30m de portée | [16 empty] | 0
[11 empty] | D |  | Béton coulées en place | [17 empty] | 0
[11 empty] | D | 1 |  | 10m de portée | [16 empty] | 0
[11 empty] | D | 2 |  | 20m de portée | [16 empty] | 0
[11 empty] | D | 3 |  | 30m de portée | [16 empty] | 0
[11 empty] | E |  | Béton précontraint | [17 empty] | 0
[11 empty] | E | 1 |  | 10m de portée | [16 empty] | 0
[11 empty] | E | 2 |  | 20m de portée | [16 empty] | 0
[11 empty] | E | 3 |  | 30m de portée | [16 empty] | 0
[11 empty] | F |  | Bois assemblé | [17 empty] | 0
[11 empty] | F | 1 |  | 5m de portée | [16 empty] | 0
[11 empty] | F | 2 |  | 10m de portée | [16 empty] | 0
[11 empty] | F | 3 |  | 15m de portée | [16 empty] | 0
[11 empty] | G |  | Lamellé-collé | [17 empty] | 0
[11 empty] | G | 1 |  | 10m de portée | [16 empty] | 0
[11 empty] | G | 2 |  | 20m de portée | [16 empty] | 0
[11 empty] | G | 3 |  | 30m de portée | [16 empty] | 0
0
|  |  |  | A213.24 | [5 empty] | Eléments informels | [5 empty] | STI |  | ml | [12 empty] | 0
[11 empty] | A |  | BA coulé en place | [17 empty] | 0
[11 empty] | A | 1 |  | 10m de portée | [16 empty] | 0
[11 empty] | A | 2 |  | 20m de portée | [16 empty] | 0
[11 empty] | A | 3 |  | 30m de portée | [16 empty] | 0
[11 empty] | B |  | Acier | [17 empty] | 0
[11 empty] | B | 1 |  | 10m de portée | [16 empty] | 0
[11 empty] | B | 2 |  | 20m de portée | [16 empty] | 0
[11 empty] | B | 3 |  | 30m de portée | [16 empty] | 0
[11 empty] | C |  | Lamellé-collé | [17 empty] | 0
[11 empty] | C | 1 |  | 10m de portée | [16 empty] | 0
[11 empty] | C | 2 |  | 20m de portée | [16 empty] | 0
[11 empty] | C | 3 |  | 30m de portée | [16 empty] | 0
[11 empty] | D |  | Mixte bois métal | [17 empty] | 0
[11 empty] | D | 1 |  | 10m de portée | [16 empty] | 0
[11 empty] | D | 2 |  | 20m de portée | [16 empty] | 0
[11 empty] | D | 3 |  | 30m de portée | [16 empty] | 0
0
|  |  | A213.3 | [5 empty] | Ossatures de travées et contreventement | [21 empty] | 0
|  |  |  | A213.31 | [5 empty] | Ossatures de travées | [5 empty] | STT |  | m | [12 empty] | 0
[11 empty] | A |  | Métalliques en treillis | [17 empty] | 0
[11 empty] | A | 1 |  | 6m de portée | [16 empty] | 0
[11 empty] | A | 2 |  | 8m de portée | [16 empty] | 0
[11 empty] | A | 3 |  | 10m de portée | [16 empty] | 0
[11 empty] | B |  | Métalliques en profils | [17 empty] | 0
[11 empty] | B | 1 |  | 6m de portée | [16 empty] | 0
[11 empty] | B | 2 |  | 8m de portée | [16 empty] | 0
[11 empty] | B | 3 |  | 10m de portée | [16 empty] | 0
[11 empty] | C |  | Béton coulé en place | [17 empty] | 0
[11 empty] | C | 1 |  | 6m de portée | [16 empty] | 0
[11 empty] | C | 2 |  | 8m de portée | [16 empty] | 0
[11 empty] | C | 3 |  | 10m de portée | [16 empty] | 0
[11 empty] | D |  | Béton précontraint préfabriqué | [17 empty] | 0
[11 empty] | D | 1 |  | 6m de portée | [16 empty] | 0
[11 empty] | D | 2 |  | 8m de portée | [16 empty] | 0
[11 empty] | D | 3 |  | 10m de portée | [16 empty] | 0
[11 empty] | E |  | Bois massif assemblé | [17 empty] | 0
[11 empty] | E | 1 |  | 6m de portée | [16 empty] | 0
[11 empty] | E | 2 |  | 8m de portée | [16 empty] | 0
[11 empty] | E | 3 |  | 10m de portée | [16 empty] | 0
[11 empty] | F |  | Bois lamellé-collé | [17 empty] | 0
[11 empty] | F | 1 |  | 6m de portée | [16 empty] | 0
[11 empty] | F | 2 |  | 8m de portée | [16 empty] | 0
[11 empty] | F | 3 |  | 10m de portée | [16 empty] | 0
0
|  |  |  | A213.32 | [5 empty] | Contreventements | [5 empty] | STC |  | m | [12 empty] | 0
[11 empty] | A |  | Eléments de contreventement | [17 empty] | 0
[11 empty] | A | 1 |  | Acier | [16 empty] | 0
[11 empty] | A | 2 |  | Bois | [16 empty] | 0
[11 empty] | A | 3 |  | Lamellé-collé | [16 empty] | 0
0
|  |  |  | A213.33 | [5 empty] | Ponts roulants | [5 empty] | SPR |  | u | [12 empty] | 0
[11 empty] | A |  | Chemins de ponts roulants | [17 empty] | 0
[11 empty] | A | 1 |  | Travées de 6m | [16 empty] | 0
[11 empty] | A | 2 |  | Travées de 8m | [16 empty] | 0
[11 empty] | A | 3 |  | Travées de 10m | [16 empty] | 0
0
|  |  | A213.4 | [5 empty] | Structures d'abris, galeries ouvertes ou assimilés | [6 empty] | STA |  | m2 | [12 empty] | 0
[11 empty] | A |  | Acier | [17 empty] | 0
[11 empty] | A | 1 |  | sans porte à faux | [16 empty] | 0
[11 empty] | A | 2 |  | porte à faux ≤ 2m | [16 empty] | 0
[11 empty] | A | 3 |  | porte à faux > 2m | [16 empty] | 0
[11 empty] | B |  | Aluminium | [17 empty] | 0
[11 empty] | B | 1 |  | sans porte à faux | [16 empty] | 0
[11 empty] | B | 2 |  | porte à faux ≤ 2m | [16 empty] | 0
[11 empty] | B | 3 |  | porte à faux > 2m | [16 empty] | 0
[11 empty] | C |  | Bois assemblé | [17 empty] | 0
[11 empty] | C | 1 |  | sans porte à faux | [16 empty] | 0
[11 empty] | C | 2 |  | porte à faux ≤ 2m | [16 empty] | 0
[11 empty] | C | 3 |  | porte à faux > 2m | [16 empty] | 0
[11 empty] | D |  | Lamellé-collé | [17 empty] | 0
[11 empty] | D | 1 |  | sans porte à faux | [16 empty] | 0
[11 empty] | D | 2 |  | porte à faux ≤ 2m | [16 empty] | 0
[11 empty] | D | 3 |  | porte à faux > 2m | [16 empty] | 0
[11 empty] | E |  | Béton préfabriqué | [17 empty] | 0
[11 empty] | E | 1 |  | sans porte à faux | [16 empty] | 0
[11 empty] | E | 2 |  | porte à faux ≤ 2m | [16 empty] | 0
[11 empty] | E | 3 |  | porte à faux > 2m | [16 empty] | 0
[11 empty] | F |  | Mixte - Béton/acier | [17 empty] | 0
[11 empty] | F | 1 |  | sans porte à faux | [16 empty] | 0
[11 empty] | F | 2 |  | porte à faux ≤ 2m | [16 empty] | 0
[11 empty] | F | 3 |  | porte à faux > 2m | [16 empty] | 0
[11 empty] | G |  | Mixte (bois métal) | [17 empty] | 0
[11 empty] | G | 1 |  | simple | [16 empty] | 0
[11 empty] | G | 2 |  | complexe | [16 empty] | 0
[11 empty] | G | 3 |  | très complexe | [16 empty] | 0
[11 empty] | H |  | Mixte (métallo-textile) | [17 empty] | 0
[11 empty] | H | 1 |  | simple | [16 empty] | 0
[11 empty] | H | 2 |  | complexe | [16 empty] | 0
[11 empty] | H | 3 |  | très complexe | [16 empty] | 0
[11 empty] | I |  | Mixte (ossature légère translucide) | [17 empty] | 0
[11 empty] | I | 1 |  | simple | [16 empty] | 0
[11 empty] | I | 2 |  | complexe | [16 empty] | 0
[11 empty] | I | 3 |  | très complexe | [16 empty] | 0
0
| A22 | [5 empty] | TOITURES | [23 empty] | 0
|  | A221 | [5 empty] | Ossatures | [22 empty] | 0
|  |  | A221.1 | [5 empty] | Charpentes | [6 empty] | OST |  | m2 | [12 empty] | 0
[11 empty] | A |  | Fermes métalliques treillis sans surcharges | [17 empty] | 0
[11 empty] | A | 1 |  | portée jusqu'à 10m | [16 empty] | 0
[11 empty] | A | 2 |  | portée 10 à 15m | [16 empty] | 0
[11 empty] | A | 3 |  | portée supérieure à 15m | [16 empty] | 0
[11 empty] | B |  | Poutres treillis métallique sans surcharges de planchers | [17 empty] | 0
[11 empty] | B | 1 |  | portée jusqu'à 15m | [16 empty] | 0
[11 empty] | B | 2 |  | portée 15 à 25m | [16 empty] | 0
[11 empty] | B | 3 |  | portée supérieure à 25m | [16 empty] | 0
[11 empty] | C |  | Poutres treillis métallique avec surcharges de planchers | [17 empty] | 0
[11 empty] | C | 1 |  | portée jusqu'à 15m | [16 empty] | 0
[11 empty] | C | 2 |  | portée 15 à 25m | [16 empty] | 0
[11 empty] | C | 3 |  | portée supérieure à 25m | [16 empty] | 0
[11 empty] | D |  | Charpente traditionnelle sans surcharge | [17 empty] | 0
[11 empty] | D | 1 |  | portée jusqu'à 10m | [16 empty] | 0
[11 empty] | D | 2 |  | portée 10 à 15m | [16 empty] | 0
[11 empty] | D | 3 |  | portée supérieure à 15m | [16 empty] | 0
[11 empty] | E |  | Charpente traditionnelle avec surcharges de plancher | [17 empty] | 0
[11 empty] | E | 1 |  | portée jusqu'à 10m | [16 empty] | 0
[11 empty] | E | 2 |  | portée 10 à 20m | [16 empty] | 0
[11 empty] | E | 3 |  | portée supérieure à 20m | [16 empty] | 0
[11 empty] | F |  | Poutres LC sans surcharges de planchers | [17 empty] | 0
[11 empty] | F | 1 |  | portée jusqu'à 10m | [16 empty] | 0
[11 empty] | F | 2 |  | portée 10 à 20m | [16 empty] | 0
[11 empty] | F | 3 |  | portée supérieure à 20m | [16 empty] | 0
[11 empty] | G |  | Poutres LC avec surcharges de planchers | [17 empty] | 0
[11 empty] | G | 1 |  | portée jusqu'à 10m | [16 empty] | 0
[11 empty] | G | 2 |  | portée 10 à 20m | [16 empty] | 0
[11 empty] | G | 3 |  | portée supérieure à 20m | [16 empty] | 0
[11 empty] | H |  | Poutres BA préfa sans surcharges de planchers | [17 empty] | 0
[11 empty] | H | 1 |  | portée jusqu'à 10m | [16 empty] | 0
[11 empty] | H | 2 |  | portée 10 à 15m | [16 empty] | 0
[11 empty] | H | 3 |  | portée supérieure à 15m | [16 empty] | 0
[11 empty] | I |  | Poutres BA préfa avec surcharges de planchers | [17 empty] | 0
[11 empty] | I | 1 |  | portée jusqu'à 10m | [16 empty] | 0
[11 empty] | I | 2 |  | portée 10 à 15m | [16 empty] | 0
[11 empty] | I | 3 |  | portée supérieure à 15m | [16 empty] | 0
[11 empty] | J |  | Charpente béton | [17 empty] | 0
[11 empty] | J | 1 |  | portée jusqu'à 20m | [16 empty] | 0
[11 empty] | J | 2 |  | portée 20 à35m | [16 empty] | 0
[11 empty] | J | 3 |  | portée supérieure à 35m | [16 empty] | 0
0
|  |  | A221.2 | [5 empty] | Supports de couverture | [21 empty] | 0
|  |  |  | A221.21 | [5 empty] | Planchers | [5 empty] | SCP |  | m2 | [12 empty] | 0
[11 empty] | A |  | Dalle pleine BA coffrée | [17 empty] | 0
[11 empty] | A | 1 |  | portée jusqu'à 5m | [16 empty] | 0
[11 empty] | A | 2 |  | portée de 5 à 8m | [16 empty] | 0
[11 empty] | A | 3 |  | portée supérieure à 8m | [16 empty] | 0
[11 empty] | B |  | Plancher sur pré-dalle BA | [17 empty] | 0
[11 empty] | B | 1 |  | portée jusqu'à 6m | [16 empty] | 0
[11 empty] | B | 2 |  | portée jusqu'à 8m | [16 empty] | 0
[11 empty] | B | 3 |  | portée supérieure à 8m | [16 empty] | 0
[11 empty] | C |  | Poutrelles hourdis | [17 empty] | 0
[11 empty] | C | 1 |  | portée jusqu'à 5m | [16 empty] | 0
[11 empty] | C | 2 |  | portée de 5 à 8m | [16 empty] | 0
[11 empty] | C | 3 |  | portée supérieure à 8m | [16 empty] | 0
[11 empty] | D |  | Poutrelles hourdis composites | [17 empty] | 0
[11 empty] | D | 1 |  | portée jusqu'à 5m | [16 empty] | 0
[11 empty] | D | 2 |  | portée 5m à 8m | [16 empty] | 0
[11 empty] | D | 3 |  | portée supérieure à 8m | [16 empty] | 0
[11 empty] | E |  | A caissons, ou dalles alvéolaire | [17 empty] | 0
[11 empty] | E | 1 |  | portée de 10 à 12m | [16 empty] | 0
[11 empty] | E | 2 |  | portée de 12 à 16m | [16 empty] | 0
[11 empty] | E | 3 |  | portée supérieure à 16m | [16 empty] | 0
[11 empty] | F |  | Plancher collaborant, bac acier + BA | [17 empty] | 0
[11 empty] | F | 1 |  | portée jusqu'à 5m | [16 empty] | 0
[11 empty] | F | 2 |  | portée 5m à 8m | [16 empty] | 0
[11 empty] | F | 3 |  | portée supérieure à 8m | [16 empty] | 0
[11 empty] | G |  | Caisson type Kerto Ripa | [17 empty] | 0
[11 empty] | G | 1 |  | Modules jusqu'à 12m | [16 empty] | 0
[11 empty] | G | 2 |  | Modules jusqu'à 16m | [16 empty] | 0
[11 empty] | G | 3 |  | Portée supérieure à 16m | [16 empty] | 0
[11 empty] | H |  | Formes de pente | [17 empty] | 0
[11 empty] | H | 1 |  | Intégrée | [16 empty] | 0
[11 empty] | H | 2 |  | Rapportée | [16 empty] | 0
[11 empty] | H | [19 empty] | 0
0
|  |  |  | A221.22 | [5 empty] | Solivages | [5 empty] | SCS |  | m2 | [12 empty] | 0
[11 empty] | A |  | Solives bois massif, entraxe 0,50m | [17 empty] | 0
[11 empty] | A | 1 |  | portée jusqu'à 3m | [16 empty] | 0
[11 empty] | A | 2 |  | portée 3m à 5m | [16 empty] | 0
[11 empty] | A | 3 |  | supérieur à 5m de portée | [16 empty] | 0
[11 empty] | B |  | Solives Lamellé collé | [17 empty] | 0
[11 empty] | B | 1 |  | 4m de portée | [16 empty] | 0
[11 empty] | B | 2 |  | 5m de portée | [16 empty] | 0
[11 empty] | B | 3 |  | 6m de portée | [16 empty] | 0
[11 empty] | C |  | Solives composites en I | [17 empty] | 0
[11 empty] | C | 1 |  | portée jusqu'à 7m | [16 empty] | 0
[11 empty] | C | 2 |  | portée jusqu'à 10m | [16 empty] | 0
[11 empty] | C | 3 |  | portée supérieure à 10m | [16 empty] | 0
[11 empty] | D |  | Solives lamibois | [17 empty] | 0
[11 empty] | D | 1 |  | portée jusqu'à 10m | [16 empty] | 0
[11 empty] | D | 2 |  | portée supérieure à 10m | [16 empty] | 0
[11 empty] | D | 3 | [18 empty] | 0
[11 empty] | E |  | Solives acier entre axes 0m50 | [17 empty] | 0
[11 empty] | E | 1 |  | petite portée | [16 empty] | 0
[11 empty] | E | 2 |  | grande portée | [16 empty] | 0
[11 empty] | E | 3 | [18 empty] | 0
[11 empty] | F |  | Poutrelles BA précontraint, entre axes 1m | [17 empty] | 0
[11 empty] | F | 1 |  | petite portée | [16 empty] | 0
[11 empty] | F | 2 |  | grande portée | [16 empty] | 0
[11 empty] | F | 3 | [18 empty] | 0
0
|  |  |  | A221.23 | [5 empty] | Réseaux de pannes | [5 empty] | ORP |  | m2 | [12 empty] | 0
[11 empty] | A |  | Bois massif - Ecartement <1,50m | [17 empty] | 0
[11 empty] | A | 1 |  | 4m de portée | [16 empty] | 0
[11 empty] | A | 2 |  | 5m de portée | [16 empty] | 0
[11 empty] | A | 3 |  | 6m de portée | [16 empty] | 0
[11 empty] | B |  | Bois massif - Ecartement 1,50m à 3,00m | [17 empty] | 0
[11 empty] | B | 1 |  | 4m de portée | [16 empty] | 0
[11 empty] | B | 2 |  | 5m de portée | [16 empty] | 0
[11 empty] | B | 3 |  | 6m de portée | [16 empty] | 0
[11 empty] | C |  | Bois massif - Ecartement > 3,00m | [17 empty] | 0
[11 empty] | C | 1 |  | 4m de portée | [16 empty] | 0
[11 empty] | C | 2 |  | 5m de portée | [16 empty] | 0
[11 empty] | C | 3 |  | 6m de portée | [16 empty] | 0
[11 empty] | D |  | Lamellé-collé - Ecartement < 1,50m | [17 empty] | 0
[11 empty] | D | 1 |  | 4m de portée | [16 empty] | 0
[11 empty] | D | 2 |  | 6m de portée | [16 empty] | 0
[11 empty] | D | 3 |  | 8m de portée | [16 empty] | 0
[11 empty] | E |  | Lamellé-collé - Ecartement 1,50m à 3,00m | [17 empty] | 0
[11 empty] | E | 1 |  | 4m de portée | [16 empty] | 0
[11 empty] | E | 2 |  | 6m de portée | [16 empty] | 0
[11 empty] | E | 3 |  | 8m de portée | [16 empty] | 0
[11 empty] | F |  | Lamellé-collé - Ecartement > 3,00m | [17 empty] | 0
[11 empty] | F | 1 |  | 4m de portée | [16 empty] | 0
[11 empty] | F | 2 |  | 6m de portée | [16 empty] | 0
[11 empty] | F | 3 |  | 8m de portée | [16 empty] | 0
[11 empty] | G |  | Composites en I | [17 empty] | 0
[11 empty] | G | 1 |  | portée jusqu'à 7m | [16 empty] | 0
[11 empty] | G | 2 |  | portée jusqu'à 10m | [16 empty] | 0
[11 empty] | G | 3 |  | portée supérieure à 10m | [16 empty] | 0
[11 empty] | H |  | Acier - Ecartement <1,50m | [17 empty] | 0
[11 empty] | H | 1 |  | 4m de portée | [16 empty] | 0
[11 empty] | H | 2 |  | 6m de portée | [16 empty] | 0
[11 empty] | H | 3 |  | 8m de portée | [16 empty] | 0
[11 empty] | I |  | Pannes Acier - Ecartement 1,50m à 3,00m | [17 empty] | 0
[11 empty] | I | 1 |  | 4m de portée | [16 empty] | 0
[11 empty] | I | 2 |  | 6m de portée | [16 empty] | 0
[11 empty] | I | 3 |  | 8m de portée | [16 empty] | 0
[11 empty] | J |  | Pannes Acier - Ecartement > 3,00m | [17 empty] | 0
[11 empty] | J | 1 |  | 4m de portée | [16 empty] | 0
[11 empty] | J | 2 |  | 6m de portée | [16 empty] | 0
[11 empty] | J | 3 |  | 8m de portée | [16 empty] | 0
[11 empty] | K |  | BA précontraint - Ecartement <1,50m | [17 empty] | 0
[11 empty] | K | 1 |  | 4m de portée | [16 empty] | 0
[11 empty] | K | 2 |  | 6m de portée | [16 empty] | 0
[11 empty] | K | 3 |  | 8m de portée | [16 empty] | 0
[11 empty] | L |  | BA précontraint - Ecartement 1,50m à 3,00m | [17 empty] | 0
[11 empty] | L | 1 |  | 4m de portée | [16 empty] | 0
[11 empty] | L | 2 |  | 6m de portée | [16 empty] | 0
[11 empty] | L | 3 |  | 8m de portée | [16 empty] | 0
[11 empty] | M |  | BA précontraint - Ecartement > 3,00m | [17 empty] | 0
[11 empty] | M | 1 |  | 4m de portée | [16 empty] | 0
[11 empty] | M | 2 |  | 6m de portée | [16 empty] | 0
[11 empty] | M | 3 |  | 8m de portée | [16 empty] | 0
0
|  |  |  | A221.24 | [5 empty] | Fermettes | [5 empty] | ORF |  | m2 | [12 empty] | 0
[11 empty] | A |  | entraxe 0,60 | [17 empty] | 0
[11 empty] | A | 1 |  | Combles non habitables | [16 empty] | 0
[11 empty] | A | 2 |  | Combles habitables | [16 empty] | 0
[11 empty] | A | 3 |  | Support de plancher | [16 empty] | 0
[11 empty] | B |  | entraxe 0,90 | [17 empty] | 0
[11 empty] | B | 1 |  | Combles non habitables | [16 empty] | 0
[11 empty] | B | 2 |  | Combles habitables | [16 empty] | 0
[11 empty] | B | 3 |  | Support de plancher755 | [16 empty] | 0
0
|  |  |  | A221.25 | [5 empty] | Chevronnage | [5 empty] | ORC |  | m2 | [12 empty] | 0
[11 empty] | A |  | massif | [17 empty] | 0
[11 empty] | A | 1 |  | 2m de portée | [16 empty] | 0
[11 empty] | A | 2 |  | portée >2m < 4m | [16 empty] | 0
[11 empty] | A | 3 |  | portée> 4m | [16 empty] | 0
[11 empty] | B |  | Lamellé collé | [17 empty] | 0
[11 empty] | B | 1 |  | 2m de portée | [16 empty] | 0
[11 empty] | B | 2 |  | portée >2m < 4m | [16 empty] | 0
[11 empty] | B | 3 |  | portée> 4m | [16 empty] | 0
0
|  |  |  | A221.26 | [5 empty] | Supports autoportants | [5 empty] | OCA |  | m2 | [12 empty] | 0
[11 empty] | A |  | Bacs acier galva. Non perforés | [17 empty] | 0
[11 empty] | A | 1 |  | entre axes supports - 2m | [16 empty] | 0
[11 empty] | A | 2 |  | entre axes supports - 3m | [16 empty] | 0
[11 empty] | A | 3 |  | entre axes supports - 4m | [16 empty] | 0
[11 empty] | B |  | Bacs acier laqué. Non perforés | [17 empty] | 0
[11 empty] | B | 1 |  | entre axes supports - 2m | [16 empty] | 0
[11 empty] | B | 2 |  | entre axes supports - 3m | [16 empty] | 0
[11 empty] | B | 3 |  | entre axes supports - 4m | [16 empty] | 0
[11 empty] | C |  | Bacs acier galva perforés | [17 empty] | 0
[11 empty] | C | 1 |  | entre axes supports - 2m | [16 empty] | 0
[11 empty] | C | 2 |  | entre axes supports - 3m | [16 empty] | 0
[11 empty] | C | 3 |  | entre axes supports - 4m | [16 empty] | 0
[11 empty] | D |  | Bacs acier laqué perforés | [17 empty] | 0
[11 empty] | D | 1 |  | entre axes supports - 2m | [16 empty] | 0
[11 empty] | D | 2 |  | entre axes supports - 3m | [16 empty] | 0
[11 empty] | D | 3 |  | entre axes supports - 4m | [16 empty] | 0
[11 empty] | E |  | Panneaux | [17 empty] | 0
[11 empty] | E | 1 |  | Bois de type latté | [16 empty] | 0
[11 empty] | E | 2 |  | OSB | [16 empty] | 0
[11 empty] | E | 3 |  | Aggloméré et CP | [16 empty] | 0
[11 empty] | F |  | Voligeage | [17 empty] | 0
[11 empty] | F | 1 |  | Voliges courantes sur chevrons | [16 empty] | 0
[11 empty] | F | 2 |  | Voliges jointives rampantes entre pannes | [16 empty] | 0
[11 empty] | F | 3 | [18 empty] | 0
[11 empty] | G |  | Complexe isolants polystyrène - R = 5 | [17 empty] | 0
[11 empty] | G | 1 |  | sous face courante | [16 empty] | 0
[11 empty] | G | 2 |  | sous face standing | [16 empty] | 0
[11 empty] | G | 3 |  | sous face noble | [16 empty] | 0
[11 empty] | H |  | Complexe isolants polyuréthane - R = 5 | [17 empty] | 0
[11 empty] | H | 1 |  | sous face courante | [16 empty] | 0
[11 empty] | H | 2 |  | sous face standing | [16 empty] | 0
[11 empty] | H | 3 |  | sous face noble | [16 empty] | 0
[11 empty] | I |  | Complexe isolants fibre minérale - R = 5 | [17 empty] | 0
[11 empty] | I | 1 |  | sous face courante | [16 empty] | 0
[11 empty] | I | 2 |  | sous face standing | [16 empty] | 0
[11 empty] | I | 3 |  | sous face noble | [16 empty] | 0
[11 empty] | J |  | Complexe isolants fibre végétale - R = 5 | [17 empty] | 0
[11 empty] | J | 1 |  | sous face courante | [16 empty] | 0
[11 empty] | J | 2 |  | sous face standing | [16 empty] | 0
[11 empty] | J | 3 |  | sous face noble | [16 empty] | 0
0
|  |  |  | A221.27 | [5 empty] | Voûtes ou Coques | [5 empty] | VOU |  | m2 | [12 empty] | 0
[11 empty] | A |  | Voiles B.A. simple courbure avec poutres-arceaux | [17 empty] | 0
[11 empty] | A | 1 |  | Jusqu'à 10m portée | [16 empty] | 0
[11 empty] | A | 2 |  | 15m de portée | [16 empty] | 0
[11 empty] | A | 3 |  | 20m de portée | [16 empty] | 0
[11 empty] | B |  | Voiles B.A. double courbure avec poutres-arceaux | [17 empty] | 0
[11 empty] | B | 1 |  | Jusqu'à 10m portée | [16 empty] | 0
[11 empty] | B | 2 |  | 15m de portée | [16 empty] | 0
[11 empty] | B | 3 |  | 20m de portée | [16 empty] | 0
[11 empty] | C |  | Voiles B.A. simple courbure sans poutres-arceaux | [17 empty] | 0
[11 empty] | C | 1 |  | Jusqu'à 10m portée | [16 empty] | 0
[11 empty] | C | 2 |  | 15m de portée | [16 empty] | 0
[11 empty] | C | 3 |  | 20m de portée | [16 empty] | 0
[11 empty] | D |  | Voiles B.A. double courbure sans poutres-arceaux | [17 empty] | 0
[11 empty] | D | 1 |  | Jusqu'à 10m portée | [16 empty] | 0
[11 empty] | D | 2 |  | 15m de portée | [16 empty] | 0
[11 empty] | D | 3 |  | 20m de portée | [16 empty] | 0
0
|  |  | A221.3 | [5 empty] | Acrotères | [21 empty] | 0
|  |  |  | A221.31 | [5 empty] | Elévation d'acrotères | [5 empty] | AEA |  | m2 | [12 empty] | 0
[11 empty] | A |  | Béton armé coulé en place | [17 empty] | 0
[11 empty] | A | 1 |  | Béton ord. à revêtir | [16 empty] | 0
[11 empty] | A | 2 |  | Béton blanc lisse | [16 empty] | 0
[11 empty] | A | 3 |  | Béton architectonique | [16 empty] | 0
[11 empty] | B |  | Béton préfabriqué brut | [17 empty] | 0
[11 empty] | B | 1 |  | Plans | [16 empty] | 0
[11 empty] | B | 2 |  | Structurés | [16 empty] | 0
[11 empty] | B | 3 |  | Architectoniques | [16 empty] | 0
[11 empty] | C |  | Béton préfabriqué fini | [17 empty] | 0
[11 empty] | C | 1 |  | Béton blanc lisse | [16 empty] | 0
[11 empty] | C | 2 |  | Béton architectonique | [16 empty] | 0
[11 empty] | C | 3 |  | Parement noble | [16 empty] | 0
[11 empty] | D |  | Acier | [17 empty] | 0
[11 empty] | D | 1 |  | Contreface étanchéité | [16 empty] | 0
[11 empty] | D | 2 |  | Face galva à peindre | [16 empty] | 0
[11 empty] | D | 3 |  | Face laquée d'usine | [16 empty] | 0
[11 empty] | E |  | Aluminium | [17 empty] | 0
[11 empty] | E | 1 |  | Parement laqué | [16 empty] | 0
[11 empty] | E | 2 |  | Parement anodisé bon standing | [16 empty] | 0
[11 empty] | E | 3 |  | Parement anodisé grand standing | [16 empty] | 0
0
|  |  |  | A221.32 | [5 empty] | Garde corps | [5 empty] | AGC |  | m2 | [12 empty] | 0
[11 empty] | A |  | Potelets de maintenance | [17 empty] | 0
[11 empty] | A | 1 |  | Piétements scellés | [16 empty] | 0
[11 empty] | A | 2 | [18 empty] | 0
[11 empty] | A | 3 | [18 empty] | 0
[11 empty] | B |  | Acier peint | [17 empty] | 0
[11 empty] | B | 1 |  | Règlementaire | [16 empty] | 0 |  | cher !
[11 empty] | B | 2 |  | Règlementaire et décoratif | [16 empty] | 0
[11 empty] | B | 3 |  | Règlementaire et ouvragé | [16 empty] | 0
[11 empty] | C |  | Aluminium | [17 empty] | 0
[11 empty] | C | 1 |  | Règlementaire | [16 empty] | 0
[11 empty] | C | 2 |  | Règlementaire et décoratif | [16 empty] | 0
[11 empty] | C | 3 |  | Règlementaire et ouvragé | [16 empty] | 0
[11 empty] | D |  | Produits verriers | [17 empty] | 0
[11 empty] | D | 1 |  | Glace claire | [16 empty] | 0
[11 empty] | D | 2 |  | Glace teintée | [16 empty] | 0
[11 empty] | D | 3 |  | Glace émaillée | [16 empty] | 0
0
|  |  | A221.4 | [5 empty] | Verrières de toitures | [6 empty] | VER |  | m2 | [12 empty] | 0
[11 empty] | A |  | Ossature acier peint - versants plans | [17 empty] | 0
[11 empty] | A | 1 |  | Polycarbonate simple paroi | [16 empty] | 0
[11 empty] | A | 2 |  | Polycarbonate double paroi | [16 empty] | 0
[11 empty] | A | 3 |  | Verre isolant double paroi | [16 empty] | 0
[11 empty] | B |  | Ossature acier peint - ver.courbes | [17 empty] | 0
[11 empty] | B | 1 |  | Polycarbonate simple paroi | [16 empty] | 0
[11 empty] | B | 2 |  | Polycarbonate double paroi | [16 empty] | 0
[11 empty] | B | 3 |  | Verre isolant double paroi | [16 empty] | 0
[11 empty] | C |  | Ossature alu anodisé - ver.plans | [17 empty] | 0
[11 empty] | C | 1 |  | Polycarbonate simple paroi | [16 empty] | 0
[11 empty] | C | 2 |  | Polycarbonate double paroi | [16 empty] | 0
[11 empty] | C | 3 |  | Verre isolant double paroi | [16 empty] | 0
[11 empty] | D |  | Ossature alu anodisé - ver. courbes | [17 empty] | 0
[11 empty] | D | 1 |  | Polycarbonate simple paroi | [16 empty] | 0
[11 empty] | D | 2 |  | Polycarbonate double paroi | [16 empty] | 0
[11 empty] | D | 3 |  | Verre isolant double paroi | [16 empty] | 0
[11 empty] | E |  | Ossature alu laqué - versants plans | [17 empty] | 0
[11 empty] | E | 1 |  | Polycarbonate simple paroi | [16 empty] | 0
[11 empty] | E | 2 |  | Polycarbonate double paroi | [16 empty] | 0
[11 empty] | E | 3 |  | Verre isolant double paroi | [16 empty] | 0
[11 empty] | F |  | Ossature alu laqué - ver.courbes | [17 empty] | 0
[11 empty] | F | 1 |  | Polycarbonate simple paroi | [16 empty] | 0
[11 empty] | F | 2 |  | Polycarbonate double paroi | [16 empty] | 0
[11 empty] | F | 3 |  | Verre isolant double paroi | [16 empty] | 0
[11 empty] | G |  | Ossatures acier inox - ver. Plans | [17 empty] | 0
[11 empty] | G | 1 |  | Polycarbonate simple paroi | [16 empty] | 0
[11 empty] | G | 2 |  | Polycarbonate double paroi | [16 empty] | 0
[11 empty] | G | 3 |  | Verre isolant double paroi | [16 empty] | 0
[11 empty] | H |  | Ossature acier inox - ver. Courbes | [17 empty] | 0
[11 empty] | H | 1 |  | Polycarbonate simple paroi | [16 empty] | 0
[11 empty] | H | 2 |  | Polycarbonate double paroi | [16 empty] | 0
[11 empty] | H | 3 |  | Verre isolant double paroi | [16 empty] | 0
[11 empty] | I |  | Pavés de verre dans toits béton | [17 empty] | 0
[11 empty] | I | 1 |  | Epaisseur 5cm | [16 empty] | 0
[11 empty] | I | 2 |  | Epaisseur 8cm | [16 empty] | 0
[11 empty] | I | 3 | [18 empty] | 0
0
|  | A222 | [5 empty] | Couverture / Etanchéité de toiture | [22 empty] | 0
|  |  | A222.1 | [5 empty] | Couverture | [21 empty] | 0
|  |  |  | A222.11 | [5 empty] | Système d'étanchéité | [20 empty] | 0
[5 empty] | A222.111 | [5 empty] | Etanchéité |  |  |  |  | ETA |  | m2 | [12 empty] | 0
[11 empty] | A |  | Terrasses inaccessibles | [17 empty] | 0
[11 empty] | A | 1 |  | bitume | [16 empty] | 0
[11 empty] | A | 2 |  | membrane PVC | [16 empty] | 0
[11 empty] | A | 3 |  | SEL | [16 empty] | 0
[11 empty] | B |  | Terrasses accessibles | [17 empty] | 0
[11 empty] | B | 1 |  | bitume | [16 empty] | 0
[11 empty] | B | 2 |  | membrane PVC | [16 empty] | 0 |  | pose sur bac ?
[11 empty] | B | 3 |  | SEL | [16 empty] | 0
0
[5 empty] | A222.112 | [5 empty] | Protection des étanchéités |  |  |  |  | ETP |  | m2 | [12 empty] | 0
[11 empty] | A |  | Dalles sur plots | [17 empty] | 0
[11 empty] | A | 1 |  | Qualité A | [16 empty] | 0
[11 empty] | A | 2 |  | Qualité B | [16 empty] | 0
[11 empty] | A | 3 |  | Qualité C | [16 empty] | 0
[11 empty] | B |  | Protection lourde | [17 empty] | 0
[11 empty] | B | 1 |  | Gravillon | [16 empty] | 0
[11 empty] | B | 2 |  | Dalle flottante | [16 empty] | 0
[11 empty] | B | 3 |  | Terre (terrasse jardin) | [16 empty] | 0
0
[5 empty] | A222.113 | [5 empty] | Ouvrages particuliers |  |  |  |  | VEG |  | m2 | [12 empty] | 0
[11 empty] | A |  | Végétalisation extensive | [17 empty] | 0
[11 empty] | A | 1 |  | substrat ensemensé | [16 empty] | 0
[11 empty] | A | 2 |  | tapis précultivés | [16 empty] | 0 |  | 60
[11 empty] | A | 3 |  | bacs précultivés | [16 empty] | 0
0
0
|  |  |  | A222.12 | [5 empty] | Couvertures rampantes en petits éléments. | [5 empty] | COU |  | m2 | [12 empty] | 0
[11 empty] | A |  | Tuiles terre cuite | [17 empty] | 0
[11 empty] | A | 1 |  | mécanique | [16 empty] | 0
[11 empty] | A | 2 |  | plate | [16 empty] | 0
[11 empty] | A | 3 |  | canal | [16 empty] | 0
[11 empty] | B |  | Tuiles béton | [17 empty] | 0
[11 empty] | B | 1 |  | mécanique | [16 empty] | 0
[11 empty] | B | 2 |  | plate | [16 empty] | 0
[11 empty] | B | 3 |  | canal | [16 empty] | 0
[11 empty] | C |  | Ardoises | [17 empty] | 0
[11 empty] | C | 1 |  | shiste 32/22 | [16 empty] | 0
[11 empty] | C | 2 |  | shiste MH | [16 empty] | 0
[11 empty] | C | 3 |  | fibre ciment | [16 empty] | 0
[11 empty] | D |  | Bardeaux | [17 empty] | 0
[11 empty] | D | 1 |  | Bitumés | [16 empty] | 0
[11 empty] | D | 2 |  | Bois | [16 empty] | 0
[11 empty] | D | [19 empty] | 0
[11 empty] | E |  | Lauze | [17 empty] | 0
[11 empty] | E | 1 |  | Lauze | [16 empty] | 0
[11 empty] | E | [19 empty] | 0
[11 empty] | E | [19 empty] | 0
0
|  |  |  | A222.13 | [5 empty] | Couvertures rampantes en grands éléments. | [5 empty] | COG |  | m2 | [12 empty] | 0
[11 empty] | A |  | Plaques ondulées fibres-ciment teinte naturelle | [17 empty] | 0
[11 empty] | A | 1 |  | Ptes portées entre pannes | [16 empty] | 0
[11 empty] | A | 2 |  | Gdes portées entre pannes | [16 empty] | 0
[11 empty] | A | [19 empty] | 0
[11 empty] | B |  | Plaques ondulées fibres-ciment colorées | [17 empty] | 0
[11 empty] | B | 1 |  | Ptes portées entre pannes | [16 empty] | 0
[11 empty] | B | 2 |  | Gdes portées entre pannes | [16 empty] | 0
[11 empty] | B | [19 empty] | 0
[11 empty] | C |  | Plaques ondulées PVC | [17 empty] | 0
[11 empty] | C | 1 |  | Ptes portées entre pannes | [16 empty] | 0
[11 empty] | C | 2 |  | Gdes portées entre pannes | [16 empty] | 0
[11 empty] | C | 3 |  | Rampans courbes | [16 empty] | 0
[11 empty] | D |  | Plaques ondulées d'éclairement | [17 empty] | 0
[11 empty] | D | 1 |  | PVC ptes portées | [16 empty] | 0
[11 empty] | D | 2 |  | PVC gdes portées | [16 empty] | 0
[11 empty] | D | 3 |  | Produits verriers | [16 empty] | 0
[11 empty] | E |  | Bacs secs acier galvanisé | [17 empty] | 0
[11 empty] | E | 1 |  | Ptes portées entre pannes | [16 empty] | 0
[11 empty] | E | 2 |  | Gdes portées entre pannes | [16 empty] | 0
[11 empty] | E | 3 |  | Cintrés | [16 empty] | 0
[11 empty] | F |  | Bacs secs acier laqué | [17 empty] | 0
[11 empty] | F | 1 |  | Ptes portées entre pannes | [16 empty] | 0
[11 empty] | F | 2 |  | Gdes portées entre pannes | [16 empty] | 0
[11 empty] | F | 3 |  | Cintrés | [16 empty] | 0
[11 empty] | G |  | Bacs secs aluminium brut | [17 empty] | 0
[11 empty] | G | 1 |  | Ptes portées entre pannes | [16 empty] | 0
[11 empty] | G | 2 |  | Gdes portées entre pannes | [16 empty] | 0
[11 empty] | G | 3 |  | Cintrés | [16 empty] | 0
[11 empty] | H |  | Bacs secs aluminium laqué | [17 empty] | 0
[11 empty] | H | 1 |  | Ptes portées entre pannes | [16 empty] | 0
[11 empty] | H | 2 |  | Gdes portées entre pannes | [16 empty] | 0
[11 empty] | H | 3 |  | Cintrés | [16 empty] | 0
[11 empty] | I |  | Plaques d'éclairement de bacs secs | [17 empty] | 0
[11 empty] | I | 1 |  | PVC ptes portées entre pannes | [16 empty] | 0
[11 empty] | I | 2 |  | PVC gdes portées entre pannes | [16 empty] | 0
[11 empty] | I | 3 |  | Produits verriers | [16 empty] | 0
[11 empty] | J |  | Bacs double peau acier galva + isolant polyuréthane | [17 empty] | 0
[11 empty] | J | 1 |  | résistance R<3 (m².°c/W) | [16 empty] | 0
[11 empty] | J | 2 |  | résistance 3<R<5 (m².°c/W) | [16 empty] | 0
[11 empty] | J | 3 |  | résistance >5 (m².°c/W) | [16 empty] | 0
[11 empty] | K |  | Bacs double peau acier laqué + isolant polyuréthane | [17 empty] | 0
[11 empty] | K | 1 |  | résistance R<3 (m².°c/W) | [16 empty] | 0
[11 empty] | K | 2 |  | résistance 3<R<5 (m².°c/W) | [16 empty] | 0
[11 empty] | K | 3 |  | résistance >5 (m².°c/W) | [16 empty] | 0
[11 empty] | L |  | Bacs d'éclairement double peau PVC translucide | [17 empty] | 0
[11 empty] | L | 1 |  | Plaques superposées | [16 empty] | 0
[11 empty] | L | 2 |  | Eléments alvéolaires | [16 empty] | 0
[11 empty] | L | 3 | [18 empty] | 0
[11 empty] | M |  | Feuilles de zinc à tasseaux | [17 empty] | 0
[11 empty] | M | 1 |  | Sans ressauts | [16 empty] | 0
[11 empty] | M | 2 |  | A ressauts | [16 empty] | 0
[11 empty] | M | 3 |  | A travées continues | [16 empty] | 0
[11 empty] | N |  | Feuilles de zinc à joints debout | [17 empty] | 0
[11 empty] | N | 1 |  | Sans ressauts | [16 empty] | 0
[11 empty] | N | 2 |  | A ressauts | [16 empty] | 0
[11 empty] | N | 3 |  | à travées continues | [16 empty] | 0
[11 empty] | O |  | Feuilles de cuivre à tasseaux | [17 empty] | 0
[11 empty] | O | 1 |  | Sans ressauts | [16 empty] | 0
[11 empty] | O | 2 |  | A ressauts | [16 empty] | 0
[11 empty] | O | 3 |  | A travées continues | [16 empty] | 0
[11 empty] | P |  | Feuilles de cuivre à joints debout | [17 empty] | 0
[11 empty] | P | 1 |  | Sans ressauts | [16 empty] | 0
[11 empty] | P | 2 |  | A ressauts | [16 empty] | 0
[11 empty] | P | 3 |  | A travées continues | [16 empty] | 0
[11 empty] | Q |  | Feuilles d'acier inox à tasseaux | [17 empty] | 0
[11 empty] | Q | 1 |  | Sans ressauts | [16 empty] | 0
[11 empty] | Q | 2 |  | A ressauts | [16 empty] | 0
[11 empty] | Q | 3 |  | A travées continues | [16 empty] | 0
[11 empty] | R |  | Feuilles d'acier inox à joints debout | [17 empty] | 0
[11 empty] | R | 1 |  | Sans ressauts | [16 empty] | 0
[11 empty] | R | 2 |  | A ressauts | [16 empty] | 0
[11 empty] | R | 3 |  | A travées continues | [16 empty] | 0
[11 empty] | S |  | Surtoitures en plaques Fibro Ciment | [17 empty] | 0
[11 empty] | S | 1 |  | teinte naturelle | [16 empty] | 0
[11 empty] | S | 2 |  | colorées | [16 empty] | 0
[11 empty] | S | 3 | [18 empty] | 0
[11 empty] | T |  | Surtoitures en bacs secs acier | [17 empty] | 0
[11 empty] | T | 1 |  | galvanisé | [16 empty] | 0
[11 empty] | T | 2 |  | laqué | [16 empty] | 0
[11 empty] | T | 3 | [18 empty] | 0
[11 empty] | U |  | Surtoitures en bacs secs alu | [17 empty] | 0
[11 empty] | U | 1 |  | brut | [16 empty] | 0
[11 empty] | U | 2 |  | laqué | [16 empty] | 0
[11 empty] | U | 3 | [18 empty] | 0
[11 empty] | V |  | Chaume | [17 empty] | 0
[11 empty] | V | 1 |  | Paille | [16 empty] | 0
[11 empty] | V | [19 empty] | 0
[11 empty] | V | [19 empty] | 0
0
|  |  | A222.2 | [5 empty] | Isolation thermique des couvertures | [21 empty] | 0
|  |  |  | A222.21 | [5 empty] | Sur terrasse | [5 empty] | IST |  | m2 | [12 empty] | 0
[11 empty] | A |  | Résistance R<5 (m².°c/W) | [17 empty] | 0
[11 empty] | A | 1 |  | gamme courante | [16 empty] | 0
[11 empty] | A | 2 |  | moyenne gamme | [16 empty] | 0
[11 empty] | A | 3 |  | gamme haute | [16 empty] | 0
[11 empty] | B |  | Résistance 5<R<7 (m².°c/W) | [17 empty] | 0
[11 empty] | B | 1 |  | gamme courante | [16 empty] | 0
[11 empty] | B | 2 |  | moyenne gamme | [16 empty] | 0
[11 empty] | B | 3 |  | gamme haute | [16 empty] | 0
[11 empty] | C |  | Résistance R>7 (m².°c/W) | [17 empty] | 0
[11 empty] | C | 1 |  | gamme courante | [16 empty] | 0
[11 empty] | C | 2 |  | moyenne gamme | [16 empty] | 0
[11 empty] | C | 3 |  | gamme haute | [16 empty] | 0
0
|  |  |  | A222.22 | [5 empty] | Sous couverture | [5 empty] | ISC |  | m2 | [12 empty] | 0
[11 empty] | A |  | Résistance 5<R<7 (m².°c/W) | [17 empty] | 0
[11 empty] | A | 1 |  | gamme courante | [16 empty] | 0
[11 empty] | A | 2 |  | moyenne gamme | [16 empty] | 0
[11 empty] | A | 3 |  | gamme haute | [16 empty] | 0
[11 empty] | B |  | Résistance R>7 (m².°c/W) | [17 empty] | 0
[11 empty] | B | 1 |  | gamme courante | [16 empty] | 0
[11 empty] | B | 2 |  | moyenne gamme | [16 empty] | 0
[11 empty] | B | 3 |  | gamme haute | [16 empty] | 0
0
|  |  |  | A222.23 | [5 empty] | Sur plancher ou faux plancher de combles | [5 empty] | ISP |  | m2 | [12 empty] | 0
[11 empty] | A |  | Résistance R<5 (m².°c/W) | [17 empty] | 0
[11 empty] | A | 1 |  | gamme courante | [16 empty] | 0
[11 empty] | A | 2 |  | moyenne gamme | [16 empty] | 0
[11 empty] | A | 3 |  | gamme haute | [16 empty] | 0
[11 empty] | B |  | Résistance 5<R<7 (m².°c/W) | [17 empty] | 0
[11 empty] | B | 1 |  | gamme courante | [16 empty] | 0
[11 empty] | B | 2 |  | moyenne gamme | [16 empty] | 0
[11 empty] | B | 3 |  | gamme haute | [16 empty] | 0
[11 empty] | C |  | Résistance R>7 (m².°c/W) | [17 empty] | 0
[11 empty] | C | 1 |  | gamme courante | [16 empty] | 0
[11 empty] | C | 2 |  | moyenne gamme | [16 empty] | 0
[11 empty] | C | 3 |  | gamme haute | [16 empty] | 0
0
|  |  |  | A222.24 | [5 empty] | Sur relevés d'acrotères | [5 empty] | ISR |  | m2 | [12 empty] | 0
[11 empty] | A |  | Résistance R<5 (m².°c/W) | [17 empty] | 0
[11 empty] | A | 1 |  | gamme courante | [16 empty] | 0
[11 empty] | A | 2 |  | moyenne gamme | [16 empty] | 0
[11 empty] | A | 3 |  | gamme haute | [16 empty] | 0
[11 empty] | B |  | Résistance R>5 (m².°c/W) | [17 empty] | 0
[11 empty] | B | 1 |  | gamme courante | [16 empty] | 0
[11 empty] | B | 2 |  | moyenne gamme | [16 empty] | 0
[11 empty] | B | 3 |  | gamme haute | [16 empty] | 0
0
|  |  | A222.3 | [5 empty] | Eclairement en toiture | [6 empty] | m2 |  | m2 | [12 empty] | 0
[11 empty] | A |  | Lanterneaux en terrasses | [17 empty] | 0
[11 empty] | A | 1 |  | Fixes | [16 empty] | 0
[11 empty] | A | 2 |  | modèle simple | [16 empty] | 0
[11 empty] | A | 3 |  | modèle complexe | [16 empty] | 0
[11 empty] | B |  | Lanterneaux sur rampants | [17 empty] | 0
[11 empty] | B | 1 |  | Fixes | [16 empty] | 0
[11 empty] | B | 2 |  | modèle simple | [16 empty] | 0
[11 empty] | B | 3 |  | modèle complexe | [16 empty] | 0
[11 empty] | C |  | Fenêtres de toit | [17 empty] | 0
[11 empty] | C | 1 |  | version standard | [16 empty] | 0
[11 empty] | C | 2 |  | version confort | [16 empty] | 0
[11 empty] | C | 3 |  | confort+store d'occultation | [16 empty] | 0
[11 empty] | D |  | Châssis ouvrants de verrières | [17 empty] | 0
[11 empty] | D | 1 |  | gamme courante | [16 empty] | 0
[11 empty] | D | 2 |  | moyenne gamme | [16 empty] | 0
[11 empty] | D | 3 |  | gamme haute | [16 empty] | 0
[11 empty] | E |  | Eclairements fixes en bandes par pans de toitures plans | [17 empty] | 0
[11 empty] | E | 1 |  | polycarbonate simple paroi | [16 empty] | 0
[11 empty] | E | 2 |  | polycarbonate double paroi | [16 empty] | 0
[11 empty] | E | 3 |  | verre isolant | [16 empty] | 0
[11 empty] | F |  | Bandes vitrées par voûtes PVC | [17 empty] | 0
[11 empty] | F | 1 |  | epaisseur 60mm Ø 2m | [16 empty] | 0
[11 empty] | F | 2 |  | epaisseur 60mm Ø 3m | [16 empty] | 0
[11 empty] | F | 3 |  | epaisseur 60mm Ø 4m | [16 empty] | 0
[11 empty] | G |  | Chassis de lucarnes compris ossature en charpente bois | [17 empty] | 0
[11 empty] | G | 1 |  | outeau | [16 empty] | 0
[11 empty] | G | 2 |  | lucarne | [16 empty] | 0
[11 empty] | G | 3 |  | chien assis | [16 empty] | 0
0
|  |  | A222.4 | [5 empty] | Dispositifs de ventilation et désenfumage en toitures | [6 empty] | AVT |  | U | [12 empty] | 0
[11 empty] | A |  | Lanternaux exutoires en terrasse 1m² | [17 empty] | 0
[11 empty] | A | 1 |  | Manœuvre par câble | [16 empty] | 0
[11 empty] | A | 2 |  | Man.élect Ouv.seule | [16 empty] | 0
[11 empty] | A | 3 |  | Man.élect Ouv.Fermeture | [16 empty] | 0
[11 empty] | B |  | Trappes exutoires en terrasse 1m² | [17 empty] | 0
[11 empty] | B | 1 |  | Manœuvre cable <10m | [16 empty] | 0
[11 empty] | B | 2 |  | Man.élect Ouv.seule | [16 empty] | 0
[11 empty] | B | 3 |  | Man.élect Ouv.Ferm | [16 empty] | 0
[11 empty] | C |  | Lanterneaux exutoires sur rampants | [17 empty] | 0
[11 empty] | C | 1 |  | Manœuvre par câble | [16 empty] | 0
[11 empty] | C | 2 |  | Man.élect Ouv seule | [16 empty] | 0
[11 empty] | C | 3 |  | Man.élect Ouv.Fermeture | [16 empty] | 0
[11 empty] | D |  | Trappes exutoires sur rampants 1m² | [17 empty] | 0
[11 empty] | D | 1 |  | Manœuvre par câble | [16 empty] | 0
[11 empty] | D | 2 |  | Man.élect Ouv seule | [16 empty] | 0
[11 empty] | D | 3 |  | Man.élect Ouv.Fermeture | [16 empty] | 0
[11 empty] | E |  | Chassis vitrés exutoires sur toitures rampantes | [17 empty] | 0
[11 empty] | E | 1 |  | Manœuvre par câble | [16 empty] | 0
[11 empty] | E | 2 |  | Man.élect Ouv seule | [16 empty] | 0
[11 empty] | E | 3 |  | Man.élect Ouv.Fermeture | [16 empty] | 0
[11 empty] | F |  | Chassis vitrés exutoires sur verrières | [17 empty] | 0
[11 empty] | F | 1 |  | Manœuvre par câble | [16 empty] | 0
[11 empty] | F | 2 |  | Man.élect Ouv seule | [16 empty] | 0
[11 empty] | F | 3 |  | Man.élect Ouv.Fermeture | [16 empty] | 0
[11 empty] | G |  | Sorties de ventilateurs | [17 empty] | 0
[11 empty] | G | 1 |  | section 10dm² | [16 empty] | 0
[11 empty] | G | 2 |  | section 25dm² | [16 empty] | 0
[11 empty] | G | 3 |  | section 50dm² | [16 empty] | 0
[11 empty] | H |  | Ventilateurs industriels à volets | [17 empty] | 0
[11 empty] | H | 1 |  | Toujours ouverts | [16 empty] | 0
[11 empty] | H | 2 |  | Manœuvre par câble | [16 empty] | 0
[11 empty] | H | 3 |  | Man.élect Ouv.Fermeture | [16 empty] | 0
[11 empty] | I |  | Ventilation naturelle forcée | [17 empty] | 0
[11 empty] | I | 1 |  | commande d'ouverture sur horloge | [16 empty] | 0
[11 empty] | I | 2 |  | commande d'ouverture asservie | [16 empty] | 0
[11 empty] | I | 3 | [18 empty] | 0
0
|  |  | A222.5 | [5 empty] | Eaux pluviales | [21 empty] | 0
|  |  |  | A222.51 | [5 empty] | Stockage Tampon | [20 empty] | 0
[5 empty] | A222.511 | [5 empty] | Rétention |  |  |  |  | RET |  | m2 | [12 empty] | 0
[11 empty] | A |  | En Toiture | [17 empty] | 0
[11 empty] | A | 1 |  | couche drainante | [16 empty] | 0
[11 empty] | A | 2 |  | nid d'abeille | [16 empty] | 0
[11 empty] | A | 3 | [18 empty] | 0
0
[5 empty] | A222.512 | [5 empty] | Citernes |  |  |  |  | CIT |  | U | [12 empty] | 0
[11 empty] | A |  | Faibles capacités | [17 empty] | 0
[11 empty] | A | 1 |  | PVC 350 litres | [16 empty] | 0
[11 empty] | A | 2 |  | PVC 550 litres | [16 empty] | 0
[11 empty] | A | 3 |  | PVC 1000 liktres | [16 empty] | 0
[11 empty] | B |  | Fortes capacités | [17 empty] | 0
[11 empty] | B | 1 |  | 2000L | [16 empty] | 0
[11 empty] | B | 2 |  | 4000L | [16 empty] | 0
[11 empty] | B | 3 |  | 6000L | [16 empty] | 0
0
|  |  |  | A222.52 | [5 empty] | Evacuations | [5 empty] | PLU |  | ml | [12 empty] | 0
[11 empty] | A |  | Gouttières zinc | [17 empty] | 0
[11 empty] | A | 1 |  | Pendantes 0,25m devt | [16 empty] | 0
[11 empty] | A | 2 |  | Pendantes 0,33m devt | [16 empty] | 0
[11 empty] | A | 3 |  | Nantaises | [16 empty] | 0
[11 empty] | B |  | Gouttières PVC | [17 empty] | 0
[11 empty] | B | 1 |  | Pendantes 0,25m devt | [16 empty] | 0
[11 empty] | B | 2 |  | Pendantes 0,33m devt | [16 empty] | 0
[11 empty] | B | 3 |  | Section rectangulaire | [16 empty] | 0
[11 empty] | C |  | Gouttières Alu | [17 empty] | 0
[11 empty] | C | 1 |  | corniche | [16 empty] | 0
[11 empty] | C | 2 |  | demi ronde | [16 empty] | 0
[11 empty] | C | 3 |  | trapèze | [16 empty] | 0
[11 empty] | D |  | Chéneaux | [17 empty] | 0
[11 empty] | D | 1 |  | Zinc | [16 empty] | 0
[11 empty] | D | 2 |  | Acier ou fonte | [16 empty] | 0
[11 empty] | D | 3 |  | B.A. + étanchéité | [16 empty] | 0
[11 empty] | E |  | Tuyaux de descente en zinc | [17 empty] | 0
[11 empty] | E | 1 |  | jusqu'à Ø 80mm | [16 empty] | 0
[11 empty] | E | 2 |  | Ø 100mm | [16 empty] | 0
[11 empty] | E | 3 |  | section carrée | [16 empty] | 0
[11 empty] | F |  | Tuyaux de descente PVC | [17 empty] | 0
[11 empty] | F | 1 |  | jusqu'à Ø 80mm | [16 empty] | 0
[11 empty] | F | 2 |  | Ø 100mm | [16 empty] | 0
[11 empty] | F | 3 |  | section carrée | [16 empty] | 0
[11 empty] | G |  | Descente Alu | [17 empty] | 0
[11 empty] | G | 1 |  | corniche | [16 empty] | 0
[11 empty] | G | 2 |  | demi ronde | [16 empty] | 0
[11 empty] | G | 3 |  | trapèze | [16 empty] | 0
[11 empty] | H |  | Tuyaux de descente fonte ou acier | [17 empty] | 0
[11 empty] | H | 1 |  | Ø 100mm | [16 empty] | 0
[11 empty] | H | 2 |  | Ø 200mm | [16 empty] | 0
[11 empty] | H | 3 |  | Ø 300mm | [16 empty] | 0
[11 empty] | I |  | Parcours horiz, tuyaux PVC en élévation | [17 empty] | 0
[11 empty] | I | 1 |  | Ø 100mm | [16 empty] | 0
[11 empty] | I | 2 |  | Ø 150mm | [16 empty] | 0
[11 empty] | I | 3 |  | Ø 200mm | [16 empty] | 0
[11 empty] | J |  | Parcours horiz, tuyaux PVC enterrés compris regards | [17 empty] | 0
[11 empty] | J | 1 |  | Ø 100mm | [16 empty] | 0
[11 empty] | J | 2 |  | Ø 150mm | [16 empty] | 0
[11 empty] | J | 3 |  | Ø 200mm | [16 empty] | 0
[11 empty] | K |  | Parcours horiz. Tuyaux fonte ou acier en élévation | [17 empty] | 0
[11 empty] | K | 1 |  | Ø 100mm | [16 empty] | 0
[11 empty] | K | 2 |  | Ø 150mm | [16 empty] | 0
[11 empty] | K | 3 |  | Ø 200mm | [16 empty] | 0
[11 empty] | L |  | Parcours horiz. Tuyaux Fibre-ciment enterrés compris regards | [17 empty] | 0
[11 empty] | L | 1 |  | Ø 100mm | [16 empty] | 0
[11 empty] | L | 2 |  | Ø 150mm | [16 empty] | 0
[11 empty] | L | 3 |  | Ø 200mm | [16 empty] | 0
0
|  |  |  | A222.53 | [5 empty] | Accessoires | [5 empty] | ACC |  | m | [12 empty] | 0
[11 empty] | A |  | Boîte à eau | [17 empty] | 0
[11 empty] | A | 1 |  | zinc | [16 empty] | 0
[11 empty] | A | 2 |  | acier galva | [16 empty] | 0
[11 empty] | A | 3 |  | architecturée | [16 empty] | 0
[11 empty] | B |  | Dauphin | [17 empty] | 0
[11 empty] | B | 1 |  | acier | [16 empty] | 0
[11 empty] | B | 2 |  | fonte | [16 empty] | 0
[11 empty] | B | 3 |  | architecturé | [16 empty] | 0
[11 empty] | C |  | Trop-plein | [17 empty] | 0
[11 empty] | C | 1 |  | pissette | [16 empty] | 0
[11 empty] | C | 2 |  | gargouille | [16 empty] | 0
[11 empty] | C | 3 | [18 empty] | 0
[11 empty] | D |  | Couvertine | [17 empty] | 0
[11 empty] | D | 1 |  | acier laqué | [16 empty] | 0
[11 empty] | D | 2 |  | alu | [16 empty] | 0
[11 empty] | D | 3 |  | inox | [16 empty] | 0
0
|  |  | A222.6 | [5 empty] | Saillies de toitures | [21 empty] | 0
|  |  |  | A222.61 | [5 empty] | Génoise et Corniches | [5 empty] | SGC |  | m | [12 empty] | 0
[11 empty] | A |  | Corniches génoises tuiles canal | [17 empty] | 0
[11 empty] | A | 1 |  | Préfa à 2 rangées | [16 empty] | 0
[11 empty] | A | 2 |  | Tuiles à 2 rangs | [16 empty] | 0
[11 empty] | A | 3 |  | Tuiles à 3 rangs | [16 empty] | 0
[11 empty] | B |  | Corniches en béton armé | [17 empty] | 0
[11 empty] | B | 1 |  | Pierre | [16 empty] | 0
[11 empty] | B | 2 |  | BA | [16 empty] | 0
[11 empty] | B | 3 |  | matériaux de synthèse | [16 empty] | 0
0
|  |  |  | A222.62 | [5 empty] | Ossature d'avant-toit | [5 empty] | OAT |  | m2 | [12 empty] | 0
[11 empty] | A |  | Débord de toit | [17 empty] | 0
[11 empty] | A | 1 |  | fermette | [16 empty] | 0
[11 empty] | A | 2 |  | chevronnage | [16 empty] | 0
[11 empty] | A | 3 |  | autres | [16 empty] | 0
0
|  |  |  | A222.63 | [5 empty] | Habillage d'avant-toit | [5 empty] | HAT |  | m2 | [12 empty] | 0
[11 empty] | A |  | Bois | [17 empty] | 0
[11 empty] | A | 1 |  | Frises sapin | [16 empty] | 0
[11 empty] | A | 2 |  | Panneaux de particules | [16 empty] | 0
[11 empty] | A | 3 |  | autres | [16 empty] | 0
[11 empty] | B |  | Acier | [17 empty] | 0
[11 empty] | B | 1 |  | galvanisé | [16 empty] | 0
[11 empty] | B | 2 |  | laqué | [16 empty] | 0
[11 empty] | B | 3 |  | inox | [16 empty] | 0
[11 empty] | C |  | Métaux non ferreux | [17 empty] | 0
[11 empty] | C | 1 |  | alu | [16 empty] | 0
[11 empty] | C | 2 |  | zinc | [16 empty] | 0
[11 empty] | C | 3 |  | cuivre | [16 empty] | 0
[11 empty] | D |  | Matériaux divers | [17 empty] | 0
[11 empty] | D | 1 |  | pvc | [16 empty] | 0
[11 empty] | D | 2 |  | plâtre et dérivés | [16 empty] | 0
[11 empty] | D | 3 |  | autre | [16 empty] | 0
0
|  |  |  | A222.64 | [5 empty] | Isolation d'avant-toit | [5 empty] | IAT |  | m2 | [12 empty] | 0
[11 empty] | A |  | Résistance R<5 (m².°c/W) | [17 empty] | 0
[11 empty] | A | 1 |  | gamme courante | [16 empty] | 0
[11 empty] | A | 2 |  | moyenne gamme | [16 empty] | 0
[11 empty] | A | 3 |  | gamme haute | [16 empty] | 0
[11 empty] | B |  | Résistance 5<R<7 (m².°c/W) | [17 empty] | 0
[11 empty] | B | 1 |  | gamme courante | [16 empty] | 0
[11 empty] | B | 2 |  | moyenne gamme | [16 empty] | 0
[11 empty] | B | 3 |  | gamme haute | [16 empty] | 0
[11 empty] | C |  | Résistance R>7 (m².°c/W) | [17 empty] | 0
[11 empty] | C | 1 |  | gamme courante | [16 empty] | 0
[11 empty] | C | 2 |  | moyenne gamme | [16 empty] | 0
[11 empty] | C | 3 |  | gamme haute | [16 empty] | 0
0
|  |  | A222.7 | [5 empty] | Accès et protections | [6 empty] | APR |  | m | [12 empty] | 0
[11 empty] | A |  | Accès verticaux | [17 empty] | 0
[11 empty] | A | 1 |  | barreaudage | [16 empty] | 0
[11 empty] | A | 2 |  | échelle à crinoline | [16 empty] | 0
[11 empty] | A | 3 |  | saut de loup | [16 empty] | 0
[11 empty] | B |  | Dispositifs de Sécurité | [17 empty] | 0
[11 empty] | B | 1 |  | Points d'ancrages | [16 empty] | 0
[11 empty] | B | 2 |  | Lignes de vie à câble | [16 empty] | 0
[11 empty] | B | 3 |  | Lignes de vie à rail | [16 empty] | 0
[11 empty] | C |  | Garde-corps | [17 empty] | 0
[11 empty] | C | 1 |  | fixe | [16 empty] | 0
[11 empty] | C | 2 |  | escamotable | [16 empty] | 0
[11 empty] | C | 3 | [18 empty] | 0
0
| A23 | [5 empty] | PAROIS EXTERIEURES | [23 empty] | 0
|  | A231 | [5 empty] | Remplissage d'ossatures | [22 empty] | 0
|  |  | A231.1 | [5 empty] | Parois opaques extérieures non porteuses | [21 empty] | 0
|  |  |  | A231.11 | [5 empty] | Maçonnerie hourdées | [5 empty] | RMH |  | m2 | [12 empty] | 0
[11 empty] | A |  | Moellon, pierre de pays | [17 empty] | 0
[11 empty] | A | 1 |  | Epaisseur 0,35m | [16 empty] | 0
[11 empty] | A | 2 |  | Epaisseur 0,45m | [16 empty] | 0
[11 empty] | A | 3 |  | Epaisseur 0,55m | [16 empty] | 0
[11 empty] | B |  | Briques pleines ordinaires | [17 empty] | 0
[11 empty] | B | 1 |  | Epaisseur 0,22m | [16 empty] | 0
[11 empty] | B | 2 |  | Epaisseur 0,34m | [16 empty] | 0
[11 empty] | B | 3 |  | Epaisseur 0,45m | [16 empty] | 0
[11 empty] | C |  | Briques pleines de parement | [17 empty] | 0
[11 empty] | C | 1 |  | Epaisseur 0,11m | [16 empty] | 0
[11 empty] | C | 2 |  | Epaisseur 0,22m | [16 empty] | 0
[11 empty] | C | 3 |  | Epaisseur 0,34m | [16 empty] | 0
[11 empty] | D |  | Briques creuses traditionnelles | [17 empty] | 0
[11 empty] | D | 1 |  | Epaisseur 0,15m | [16 empty] | 0
[11 empty] | D | 2 |  | Epaisseur 0,20m | [16 empty] | 0
[11 empty] | D | 3 |  | Epaisseur 0,25m | [16 empty] | 0
[11 empty] | E |  | Briques creuses monomur | [17 empty] | 0
[11 empty] | E | 1 |  | Epaisseur 0,30m | [16 empty] | 0
[11 empty] | E | 2 |  | Epaisseur 0,375m | [16 empty] | 0
[11 empty] | E | 3 | [18 empty] | 0
[11 empty] | F |  | Agglomérés de ciment pleins ou remplis | [17 empty] | 0
[11 empty] | F | 1 |  | Epaisseur 0,15m | [16 empty] | 0
[11 empty] | F | 2 |  | Epaisseur 0,20m | [16 empty] | 0
[11 empty] | F | 3 |  | Epaisseur 0,25m | [16 empty] | 0
[11 empty] | G |  | Agglomérés de ciment creux | [17 empty] | 0
[11 empty] | G | 1 |  | Epaisseur 0,15m | [16 empty] | 0
[11 empty] | G | 2 |  | Epaisseur 0,20m | [16 empty] | 0
[11 empty] | G | 3 |  | Epaisseur 0,25m | [16 empty] | 0
[11 empty] | H |  | Blocs aggloméré à bancher | [17 empty] | 0
[11 empty] | H | 1 |  | Epaisseur 0,20m | [16 empty] | 0
[11 empty] | H | 2 |  | Epaisseur 0,30m | [16 empty] | 0
[11 empty] | H | 3 | [18 empty] | 0
[11 empty] | I |  | Bloc isolant à bancher | [17 empty] | 0
[11 empty] | I | 1 |  | PSE ep. 0,20 | [16 empty] | 0
[11 empty] | I | 2 |  | PSE ep. 0,30 | [16 empty] | 0
[11 empty] | I | 3 |  | PU ep. 0,30 | [16 empty] | 0
[11 empty] | J |  | Blocs béton cellulaire traditionnels | [17 empty] | 0
[11 empty] | J | 1 |  | Epaisseur 0,20m | [16 empty] | 0
[11 empty] | J | 2 |  | Epaisseur 0,25m | [16 empty] | 0
[11 empty] | J | 3 |  | Epaisseur 0,30m | [16 empty] | 0
[11 empty] | K |  | Blocs béton cellulaire monomur | [17 empty] | 0
[11 empty] | K | 1 |  | Epaisseur 0,25m | [16 empty] | 0
[11 empty] | K | 2 |  | Epaisseur 0,365m | [16 empty] | 0
[11 empty] | K | 3 | [18 empty] | 0
0
|  |  |  | A231.12 | [5 empty] | Maçonnerie coulées | [5 empty] | RMC |  | m2 | [12 empty] | 0
[11 empty] | A |  | Voiles béton armé parements bruts | [17 empty] | 0
[11 empty] | A | 1 |  | Epaisseur 0,15m | [16 empty] | 0
[11 empty] | A | 2 |  | Epaisseur 0,20m | [16 empty] | 0
[11 empty] | A | 3 |  | Epaisseur 0,25m | [16 empty] | 0
[11 empty] | B |  | Voiles béton armé parements lisses | [17 empty] | 0
[11 empty] | B | 1 |  | Plans | [16 empty] | 0
[11 empty] | B | 2 |  | Structurés | [16 empty] | 0
[11 empty] | B | 3 |  | Architectoniques | [16 empty] | 0
[11 empty] | C |  | Panneaux préfabriqués B.A. à revêtir | [17 empty] | 0
[11 empty] | C | 1 |  | Plans | [16 empty] | 0
[11 empty] | C | 2 |  | Structurés | [16 empty] | 0
[11 empty] | C | 3 |  | Architectoniques | [16 empty] | 0
[11 empty] | D |  | Panneaux préfabriqués B.A. à parement ext. fini | [17 empty] | 0
[11 empty] | D | 1 |  | Béton blanc lisse | [16 empty] | 0
[11 empty] | D | 2 |  | Béton architectonique | [16 empty] | 0
[11 empty] | D | 3 |  | Béton poli | [16 empty] | 0
[11 empty] | E |  | Prémur | [17 empty] | 0
[11 empty] | E | 1 |  | épaisseur - 0,20 | [16 empty] | 0
[11 empty] | E | 2 |  | épaisseur - 0,25 | [16 empty] | 0
[11 empty] | E | 3 |  | épaisseur - 0,30 | [16 empty] | 0
[11 empty] | F |  | Béton composite | [17 empty] | 0
[11 empty] | F | 1 |  | béton allégé fibre bois | [16 empty] | 0
[11 empty] | F | 2 |  | béton de chanvre | [16 empty] | 0
[11 empty] | F | 3 |  | terre cuite et chaux | [16 empty] | 0
0
|  |  |  | A231.13 | [5 empty] | Ossature bois | [5 empty] | ROB |  | m2 | [12 empty] | 0
[11 empty] | A |  | A ossature alvéolaire 120 | [17 empty] | 0
[11 empty] | A | 1 |  | formes simples | [16 empty] | 0
[11 empty] | A | 2 |  | formes complexes | [16 empty] | 0
[11 empty] | A | 3 |  | formes très complexes | [16 empty] | 0
[11 empty] | B |  | A ossature alvéolaire 145 | [17 empty] | 0
[11 empty] | B | 1 |  | formes simples | [16 empty] | 0
[11 empty] | B | 2 |  | formes complexes | [16 empty] | 0
[11 empty] | B | 3 |  | formes très complexes | [16 empty] | 0
[11 empty] | C |  | Panneaux massifs | [17 empty] | 0
[11 empty] | C | 1 |  | formes simples | [16 empty] | 0
[11 empty] | C | 2 |  | formes complexes | [16 empty] | 0
[11 empty] | C | 3 |  | formes très complexes | [16 empty] | 0
[11 empty] | D |  | Eléments bois assemblés | [17 empty] | 0
[11 empty] | D | 1 |  | Blocs bois | [16 empty] | 0
[11 empty] | D | 2 |  | Fuste | [16 empty] | 0
[11 empty] | D | 3 |  | Empilé écarri | [16 empty] | 0
0
|  |  |  | A231.14 | [5 empty] | Isolation thermique des remplissages | [5 empty] | ITR |  | m2 | [12 empty] | 0
[11 empty] | A |  | Complexe collé R=5 isolant + plaque de plâtre | [17 empty] | 0
[11 empty] | A | 1 |  | PSE | [16 empty] | 0
[11 empty] | A | 2 |  | PS extrudé | [16 empty] | 0
[11 empty] | A | 3 |  | fibre minérale LV/LR | [16 empty] | 0
[11 empty] | B |  | Isolant rigide collé et plâtre projeté R=5 | [17 empty] | 0
[11 empty] | B | 1 |  | PSE | [16 empty] | 0
[11 empty] | B | 2 |  | PS extrudé | [16 empty] | 0
[11 empty] | B | 3 |  | autres | [16 empty] | 0
[11 empty] | C |  | Doublage Plaque de plâtre sur OM + isolant R=5 | [17 empty] | 0
[11 empty] | C | 1 |  | LV/LR | [16 empty] | 0
[11 empty] | C | 2 |  | Laine de chanvre | [16 empty] | 0
[11 empty] | C | 3 |  | isolant naturel | [16 empty] | 0
[11 empty] | D |  | Isolant intégré dans voiles Bilames | [17 empty] | 0
[11 empty] | D | 1 |  | épaisseur isolant - 100mm | [16 empty] | 0
[11 empty] | D | 2 |  | épaisseur isolant - 120mm | [16 empty] | 0
[11 empty] | D | 3 |  | épaisseur isolant - 160mm | [16 empty] | 0
[11 empty] | E |  | Isolant standard dans ossature bois de 120mm | [17 empty] | 0
[11 empty] | E | 1 |  | LV/LR | [16 empty] | 0
[11 empty] | E | 2 |  | laine de chanvre | [16 empty] | 0
[11 empty] | E | 3 |  | laine de bois | [16 empty] | 0
[11 empty] | F |  | Isolant sophistiqué dans ossature bois de 120mm | [17 empty] | 0
[11 empty] | F | 1 |  | laine de mouton | [16 empty] | 0
[11 empty] | F | 2 |  | cellulose | [16 empty] | 0
[11 empty] | F | 3 |  | autres | [16 empty] | 0
[11 empty] | G |  | Isolant standard dans ossature bois de 145mm | [17 empty] | 0
[11 empty] | G | 1 |  | LV/LR | [16 empty] | 0
[11 empty] | G | 2 |  | laine de chanvre | [16 empty] | 0
[11 empty] | G | 3 |  | laine de bois | [16 empty] | 0
[11 empty] | H |  | Isolant sophistiqué dans ossature bois de 145mm | [17 empty] | 0
[11 empty] | H | 1 |  | laine de mouton | [16 empty] | 0
[11 empty] | H | 2 |  | cellulose | [16 empty] | 0
[11 empty] | H | 3 |  | autres | [16 empty] | 0
[11 empty] | I |  | Contre-cloison hourdée + isolant R=5 | [17 empty] | 0
[11 empty] | I | 1 |  | LV/LR | [16 empty] | 0
[11 empty] | I | 2 |  | laine de chanvre | [16 empty] | 0
[11 empty] | I | 3 |  | laine de bois | [16 empty] | 0
0
0
|  |  | A231.2 | [5 empty] | Parois éclairantes | [6 empty] | PAV |  | m2 | [12 empty] | 0
[11 empty] | A |  | Briques de verre | [17 empty] | 0
[11 empty] | A | 1 |  | simple | [16 empty] | 0
[11 empty] | A | 2 |  | complexe | [16 empty] | 0
[11 empty] | A | 3 |  | architecturale | [16 empty] | 0
0
|  |  | A231.3 | [5 empty] | Façades rideaux | [21 empty] | 0
|  |  |  | A231.31 | [5 empty] | Ossature apparente | [5 empty] | MRD |  | m2 | [12 empty] | 0
[11 empty] | A |  | Paroi opaque | [17 empty] | 0
[11 empty] | A | 1 |  | simple | [16 empty] | 0
[11 empty] | A | 2 |  | complexe | [16 empty] | 0
[11 empty] | A | 3 |  | architecturale | [16 empty] | 0
[11 empty] | B |  | Paroi vitrée standard | [17 empty] | 0
[11 empty] | B | 1 |  | simple | [16 empty] | 0
[11 empty] | B | 2 |  | double | [16 empty] | 0
[11 empty] | B | 3 |  | feuilleté | [16 empty] | 0
[11 empty] | C |  | Vitrage complexe | [17 empty] | 0
[11 empty] | C | 1 |  | solaire | [16 empty] | 0
[11 empty] | C | 2 |  | acoustique | [16 empty] | 0
[11 empty] | C | 3 |  | feu | [16 empty] | 0
0
|  |  |  | A231.32 | [5 empty] | Ossature cachée | [5 empty] | VEC |  | m2 | [12 empty] | 0
[11 empty] | A |  | Paroi opaque | [17 empty] | 0
[11 empty] | A | 1 |  | simple | [16 empty] | 0
[11 empty] | A | 2 |  | complexe | [16 empty] | 0
[11 empty] | A | 3 |  | architecturale | [16 empty] | 0
[11 empty] | B |  | Paroi vitrée standard | [17 empty] | 0
[11 empty] | B | 1 |  | simple | [16 empty] | 0
[11 empty] | B | 2 |  | double | [16 empty] | 0
[11 empty] | B | 3 |  | feuilleté | [16 empty] | 0
[11 empty] | C |  | Vitrage complexe | [17 empty] | 0
[11 empty] | C | 1 |  | solaire | [16 empty] | 0
[11 empty] | C | 2 |  | acoustique | [16 empty] | 0
[11 empty] | C | 3 |  | feu | [16 empty] | 0
0
|  |  |  | A231.33 | [5 empty] | Vitrage Extérieur Agrafé - VEA | [5 empty] | VEA |  | m2 | [12 empty] | 0
[11 empty] | A |  | Produit verrier standard | [17 empty] | 0
[11 empty] | A | 1 |  | simple | [16 empty] | 0
[11 empty] | A | 2 |  | complexe | [16 empty] | 0
[11 empty] | A | 3 | [18 empty] | 0
[11 empty] | B |  | Produit verrier technique | [17 empty] | 0
[11 empty] | B | 1 |  | complexe | [16 empty] | 0
[11 empty] | B | 2 |  | très complexe | [16 empty] | 0
[11 empty] | B | 3 | [18 empty] | 0
0
|  |  |  | A231.34 | [5 empty] | Sujétions techniques, complémentaires. | [5 empty] | CMR |  | U | [12 empty] | 0
[11 empty] | A |  | Pour ouvrant | [17 empty] | 0
[11 empty] | A | 1 |  | à l'Italienne | [16 empty] | 0
[11 empty] | A | 2 |  | oscillo-battant | [16 empty] | 0
[11 empty] | A | 3 |  | châssis parallèlle | [16 empty] | 0
0
|  | A232 | [5 empty] | Bardages formant parois extérieures
|  |  | A232.1 | [5 empty] | Bardages proprements dits | [6 empty] | BAR |  | m2 | [12 empty] | 0
[11 empty] | A |  | Simple peau métal. sans supports | [17 empty] | 0
[11 empty] | A | 1 |  | courant (tôle ondulée) | [16 empty] | 0
[11 empty] | A | 2 |  | standing | [16 empty] | 0
[11 empty] | A | 3 |  | grand standing | [16 empty] | 0
[11 empty] | B |  | Simple peau métal. avec supports | [17 empty] | 0
[11 empty] | B | 1 |  | courant | [16 empty] | 0
[11 empty] | B | 2 |  | standing | [16 empty] | 0
[11 empty] | B | 3 |  | grand standing | [16 empty] | 0
[11 empty] | C |  | Simple peau bois avec supports | [17 empty] | 0
[11 empty] | C | 1 |  | courant | [16 empty] | 0
[11 empty] | C | 2 |  | standing | [16 empty] | 0
[11 empty] | C | 3 |  | grand standing | [16 empty] | 0
[11 empty] | D |  | Simple peau fibro sans supports | [17 empty] | 0
[11 empty] | D | 1 |  | courant | [16 empty] | 0
[11 empty] | D | 2 |  | standing | [16 empty] | 0
[11 empty] | D | 3 |  | grand standing | [16 empty] | 0
[11 empty] | E |  | Simple peau fibro avec supports | [17 empty] | 0
[11 empty] | E | 1 |  | courant | [16 empty] | 0
[11 empty] | E | 2 |  | standing | [16 empty] | 0
[11 empty] | E | 3 |  | grand standing | [16 empty] | 0
[11 empty] | F |  | Double peau métal sans supports | [17 empty] | 0
[11 empty] | F | 1 |  | courant | [16 empty] | 0
[11 empty] | F | 2 |  | standing | [16 empty] | 0
[11 empty] | F | 3 |  | grand standing | [16 empty] | 0
[11 empty] | G |  | Double peau métal avec supports | [17 empty] | 0
[11 empty] | G | 1 |  | courant | [16 empty] | 0
[11 empty] | G | 2 |  | standing | [16 empty] | 0
[11 empty] | G | 3 |  | grand standing | [16 empty] | 0
[11 empty] | H |  | Bardages translucides simple paroi | [17 empty] | 0
[11 empty] | H | 1 |  | courant | [16 empty] | 0
[11 empty] | H | 2 |  | standing | [16 empty] | 0
[11 empty] | H | 3 | [18 empty] | 0
[11 empty] | I |  | Bardages translucides multi paroi | [17 empty] | 0
[11 empty] | I | 1 |  | courant | [16 empty] | 0
[11 empty] | I | 2 |  | standing | [16 empty] | 0
[11 empty] | I | 3 |  | grand standing | [16 empty] | 0
0
|  |  | A232.2 | [5 empty] | Isolation thermique des bardages | [6 empty] | IS8 |  | m2 | [12 empty] | 0
[11 empty] | A |  | Isolant LV disposé manuellement | [17 empty] | 0
[11 empty] | A | 1 |  | R réglementaire | [16 empty] | 0
[11 empty] | A | 2 |  | R Label | [16 empty] | 0
[11 empty] | A | 3 |  | B pos | [16 empty] | 0
[11 empty] | B |  | Isolant polyuréthane intégré à la fabrication | [17 empty] | 0
[11 empty] | B | 1 |  | R réglementaire | [16 empty] | 0
[11 empty] | B | 2 |  | R Label | [16 empty] | 0
[11 empty] | B | 3 |  | B pos | [16 empty] | 0
[11 empty] | C |  | Autres isolants | [17 empty] | 0
[11 empty] | C | 1 |  | R réglementaire | [16 empty] | 0
[11 empty] | C | 2 |  | R Label | [16 empty] | 0
[11 empty] | C | 3 |  | BPOS | [16 empty] | 0
0
|  | A233 | [5 empty] | Ouvertures extérieures | [22 empty] | 0
|  |  | A233.1 | [5 empty] | Menuiseries Extérieures | [21 empty] | 0
|  |  |  | A233.11 | [5 empty] | Baies d'éclairage | [5 empty] | OEE |  | m2 | [12 empty] | 0
[11 empty] | A |  | Menuiseries industrialisées bois | [17 empty] | 0
[11 empty] | A | 1 |  | fixes | [16 empty] | 0
[11 empty] | A | 2 |  | coulissant | [16 empty] | 0
[11 empty] | A | 3 |  | à frappe | [16 empty] | 0
[11 empty] | B |  | Menuiseries bois fabrication artisanale | [17 empty] | 0
[11 empty] | B | 1 |  | fixes | [16 empty] | 0
[11 empty] | B | 2 |  | coulissant | [16 empty] | 0
[11 empty] | B | 3 |  | à frappe | [16 empty] | 0
[11 empty] | C |  | Menuiseries PVC | [17 empty] | 0
[11 empty] | C | 1 |  | fixes | [16 empty] | 0
[11 empty] | C | 2 |  | coulissant | [16 empty] | 0
[11 empty] | C | 3 |  | à frappe | [16 empty] | 0
[11 empty] | D |  | Menuiseries aluminium | [17 empty] | 0
[11 empty] | D | 1 |  | fixes | [16 empty] | 0
[11 empty] | D | 2 |  | coulissant | [16 empty] | 0
[11 empty] | D | 3 |  | à frappe | [16 empty] | 0
[11 empty] | E |  | Menuiseries acier thermo-laqué | [17 empty] | 0
[11 empty] | E | 1 |  | fixes | [16 empty] | 0
[11 empty] | E | 2 |  | ouvrants simples | [16 empty] | 0
[11 empty] | E | 3 |  | ouvrants complexes | [16 empty] | 0
[11 empty] | F |  | Menuiseries mixte, Alu/Bois | [17 empty] | 0
[11 empty] | F | 1 |  | fixes | [16 empty] | 0
[11 empty] | F | 2 |  | coulissant | [16 empty] | 0
[11 empty] | F | 3 |  | à frappe | [16 empty] | 0
[11 empty] | G |  | Lucarnes et chiens assis | [17 empty] | 0
[11 empty] | G | 1 |  | outeau | [16 empty] | 0
[11 empty] | G | 2 |  | lucarne | [16 empty] | 0
[11 empty] | G | 3 |  | chien assis | [16 empty] | 0
0
|  |  |  | A233.12 | [5 empty] | Baies de passages | [5 empty] | OEP |  | m2 | [12 empty] | 0
[11 empty] | A |  | Bois fabrication industrielle | [17 empty] | 0
[11 empty] | A | 1 |  | condamnation courante | [16 empty] | 0
[11 empty] | A | 2 |  | condamnation renforcée | [16 empty] | 0
[11 empty] | A | 3 |  | forte condamanation | [16 empty] | 0
[11 empty] | B |  | Bois fabrication artisanale | [17 empty] | 0
[11 empty] | B | 1 |  | condamnation courante | [16 empty] | 0
[11 empty] | B | 2 |  | condamnation renforcée | [16 empty] | 0
[11 empty] | B | 3 |  | forte condamanation | [16 empty] | 0
[11 empty] | C |  | Aluminium | [17 empty] | 0
[11 empty] | C | 1 |  | condamnation courante | [16 empty] | 0
[11 empty] | C | 2 |  | anti-panique | [16 empty] | 0
[11 empty] | C | 3 |  | gâche électrique | [16 empty] | 0
[11 empty] | D |  | Acier thermo-laqué | [17 empty] | 0
[11 empty] | D | 1 |  | condamnation courante | [16 empty] | 0
[11 empty] | D | 2 |  | anti-panique | [16 empty] | 0
[11 empty] | D | 3 |  | gâche électrique | [16 empty] | 0
[11 empty] | E |  | PVC | [17 empty] | 0
[11 empty] | E | 1 |  | condamnation courante | [16 empty] | 0
[11 empty] | E | 2 |  | anti-panique | [16 empty] | 0
[11 empty] | E | 3 |  | gâche électrique | [16 empty] | 0
[11 empty] | F |  | Mixte | [17 empty] | 0
[11 empty] | F | 1 |  | fixes | [16 empty] | 0
[11 empty] | F | 2 |  | coulissant | [16 empty] | 0
[11 empty] | F | 3 |  | à frappe | [16 empty] | 0
[11 empty] | G |  | Plus-values technique | [17 empty] | 0
[11 empty] | G | 1 |  | Ferme-porte | [16 empty] | 0
[11 empty] | G | 2 |  | Système DAS | [16 empty] | 0
[11 empty] | G | 3 | [18 empty] | 0
[11 empty] | H |  | Plus value architecturale | [17 empty] | 0
[11 empty] | H | 1 |  | PV petits bois | [16 empty] | 0
[11 empty] | H | 2 |  | PV cintrage | [16 empty] | 0
[11 empty] | H | 3 | [18 empty] | 0
0
|  |  |  | A233.13 | [5 empty] | Performance complémentaire du vitrage | [5 empty] | ITO |  | m2 | [12 empty] | 0
[11 empty] | A |  | Majoration Confort | [17 empty] | 0
[11 empty] | A | 1 |  | Auto-nettoyantes | [16 empty] | 0
[11 empty] | A | 2 |  | Contrôle solaire | [16 empty] | 0
[11 empty] | A | 3 | [18 empty] | 0
[11 empty] | B |  | Majoration Sécurité | [17 empty] | 0
[11 empty] | B | 1 |  | Acoustique renforcée | [16 empty] | 0
[11 empty] | B | 2 |  | Sécurité renforcée | [16 empty] | 0
[11 empty] | B | 3 |  | Protection incendie | [16 empty] | 0
0
|  |  |  | A233.14 | [5 empty] | Aménagements périph. en tableaux | [5 empty] | APT |  | m2 | [12 empty] | 0
[11 empty] | A |  | Sur structures maçonnées | [17 empty] | 0
[11 empty] | A | 1 |  | Au nu int.du porteur | [16 empty] | 0
[11 empty] | A | 2 |  | En retrait du nu intérieur | [16 empty] | 0
[11 empty] | A | 3 |  | Au nu ext. du porteur | [16 empty] | 0
[11 empty] | B |  | Sur structures bois | [17 empty] | 0
[11 empty] | B | 1 |  | Au nu int. du porteur | [16 empty] | 0
[11 empty] | B | 2 |  | En retrait du nu intérieur | [16 empty] | 0
[11 empty] | B | 3 |  | Au nu ext. du porteur | [16 empty] | 0
0
|  |  |  | A233.15 | [5 empty] | Portes à usage spécifiques | [20 empty] | 0
|  |  |  | A233.151 | [6 empty] | Portes d'entrée |  |  |  |  | PDE |  | m2 | [12 empty] | 0
[11 empty] | A |  | Portes fabrication industrielle | [17 empty] | 0
[11 empty] | A | 1 |  | standard | [16 empty] | 0
[11 empty] | A | 2 |  | complexe | [16 empty] | 0
[11 empty] | A | 3 |  | très complexe | [16 empty] | 0
[11 empty] | B |  | Portes fabrication artisanale | [17 empty] | 0
[11 empty] | B | 1 |  | standard | [16 empty] | 0
[11 empty] | B | 2 |  | complexe | [16 empty] | 0
[11 empty] | B | 3 |  | très complexe | [16 empty] | 0
0
|  |  |  | A233.152 | [6 empty] | Portes de services |  |  |  |  | PDS |  | m2 | [12 empty] | 0
[11 empty] | A |  | Portes de service non isolées | [17 empty] | 0
[11 empty] | A | 1 |  | Condamn. Courante | [16 empty] | 0
[11 empty] | A | 2 |  | avec ferme-porte | [16 empty] | 0
[11 empty] | A | 3 |  | avec anti-panique | [16 empty] | 0
[11 empty] | B |  | Portes de service isolées | [17 empty] | 0
[11 empty] | B | 1 |  | Condamn. Courante | [16 empty] | 0
[11 empty] | B | 2 |  | avec ferme-porte | [16 empty] | 0
[11 empty] | B | 3 |  | avec anti-panique | [16 empty] | 0
[11 empty] | C |  | Portes de service CF EI60 | [17 empty] | 0
[11 empty] | C | 1 |  | Bois | [16 empty] | 0
[11 empty] | C | 2 |  | Métallique | [16 empty] | 0
[11 empty] | C | [19 empty] | 0
0
|  |  |  | A233.153 | [6 empty] | Portes de garages |  |  |  |  | PDG |  | m2 | [12 empty] | 0
[11 empty] | A |  | Garages individuels | [17 empty] | 0
[11 empty] | A | 1 |  | Basculante simple | [16 empty] | 0
[11 empty] | A | 2 |  | Coulissante | [16 empty] | 0
[11 empty] | A |  |  | sectionnelle | [16 empty] | 0
[11 empty] | B |  | Parking collectif | [17 empty] | 0
[11 empty] | B | 3 |  | Basculante | [16 empty] | 0
[11 empty] | B | 1 |  | Coulissante | [16 empty] | 0
[11 empty] | B | 2 |  | sectionnelle | [16 empty] | 0
0
|  |  |  | A233.154 | [6 empty] | Portes Industrielles |  |  |  |  | PUI |  | m2 | [12 empty] | 0
[11 empty] | A |  | Manuelle sans isolation | [17 empty] | 0
[11 empty] | A | 1 |  | à enroulement | [16 empty] | 0
[11 empty] | A | 2 |  | basculantes | [16 empty] | 0
[11 empty] | A |  |  | sectionnables | [16 empty] | 0
[11 empty] | B |  | Manuelle avec isolation | [17 empty] | 0
[11 empty] | B | 3 |  | à enroulement | [16 empty] | 0
[11 empty] | B | 1 |  | basculantes | [16 empty] | 0
[11 empty] | B | 2 |  | sectionnelles | [16 empty] | 0
[11 empty] | C |  | Motorisée sans isolation | [17 empty] | 0
[11 empty] | C | 1 |  | à enroulement | [16 empty] | 0
[11 empty] | C | 2 |  | basculantes | [16 empty] | 0
[11 empty] | C | 3 |  | sectionnables | [16 empty] | 0
[11 empty] | D |  | Motorisée avec isolation | [17 empty] | 0
[11 empty] | D | 1 |  | à enroulement | [16 empty] | 0
[11 empty] | D | 2 |  | basculantes | [16 empty] | 0
[11 empty] | D | 3 |  | sectionnelles | [16 empty] | 0
[11 empty] | E |  | Grilles métalliques avec tablier à enroulement | [17 empty] | 0
[11 empty] | E | 1 |  | manœuvre manuelle | [16 empty] | 0
[11 empty] | E | 2 |  | manœuvre électrique | [16 empty] | 0
[11 empty] | E | 3 | [18 empty] | 0
[11 empty] | F |  | Portes à tablier souple | [17 empty] | 0
[11 empty] | F | 1 |  | Vantaux poussés | [16 empty] | 0
[11 empty] | F | 2 |  | Ouverture automatique | [16 empty] | 0
[11 empty] | F | 3 |  | Tablier à lamelles | [16 empty] | 0
[11 empty] | G |  | Portes en glace de sécurité | [17 empty] | 0
[11 empty] | G | 1 |  | sur ossature métallique | [16 empty] | 0
[11 empty] | G | 2 |  | sans ossature métallique | [16 empty] | 0
[11 empty] | G | 3 | [18 empty] | 0
[11 empty] | H |  | Portes automatiques coulissantes vitrées | [17 empty] | 0
[11 empty] | H | 1 |  | un vantail | [16 empty] | 0
[11 empty] | H | 2 |  | deux vantaux | [16 empty] | 0
[11 empty] | H | 3 |  | plus de deux vantaux | [16 empty] | 0
[11 empty] | I |  | Portes automatiques battantes | [17 empty] | 0
[11 empty] | I | 1 |  | un vantail | [16 empty] | 0
[11 empty] | I | 2 |  | deux vantaux | [16 empty] | 0
[11 empty] | I | 3 | [18 empty] | 0
[11 empty] | J |  | Autres portes | [17 empty] | 0
[11 empty] | J | 1 |  | porte tourniquet | [16 empty] | 0
[11 empty] | J | 2 |  | porte sur pivot | [16 empty] | 0
[11 empty] | J | 3 |  | porte ceintrée | [16 empty] | 0
0
0
|  | A234 | [5 empty] | Protection et fermeture des baies extérieures
|  |  | A234.1 | [5 empty] | Protection mécanique | [21 empty] | 0
|  |  |  | A234.11 | [5 empty] | Volets | [5 empty] | PRV |  | m2 | [12 empty] | 0
[11 empty] | A |  | Volets roulants bois | [17 empty] | 0
[11 empty] | A | 1 |  | Manuel | [16 empty] | 0
[11 empty] | A | 2 |  | Manœuvre électr. | [16 empty] | 0
[11 empty] | A | 3 | [18 empty] | 0
[11 empty] | B |  | Volets roulants PVC | [17 empty] | 0
[11 empty] | B | 1 |  | Simples | [16 empty] | 0
[11 empty] | B | 2 |  | Isolants | [16 empty] | 0
[11 empty] | B | 3 |  | Manœuvre électr. | [16 empty] | 0
[11 empty] | C |  | Volets roulants aluminium | [17 empty] | 0
[11 empty] | C | 1 |  | Simples | [16 empty] | 0
[11 empty] | C | 2 |  | Isolants | [16 empty] | 0
[11 empty] | C | 3 |  | Manœuvre électr. | [16 empty] | 0
[11 empty] | D |  | Jalousies | [17 empty] | 0
[11 empty] | D | 1 |  | bois | [16 empty] | 0
[11 empty] | D | 2 |  | P.V.C. | [16 empty] | 0
[11 empty] | D | 3 |  | alu | [16 empty] | 0
[11 empty] | E |  | Persiennes pliantes | [17 empty] | 0
[11 empty] | E | 1 |  | bois | [16 empty] | 0
[11 empty] | E | 2 |  | P.V.C. | [16 empty] | 0
[11 empty] | E | 3 |  | alu | [16 empty] | 0
[11 empty] | F |  | Volets battants | [17 empty] | 0
[11 empty] | F | 1 |  | bois plein | [16 empty] | 0
[11 empty] | F | 2 |  | PVC | [16 empty] | 0
[11 empty] | F | 3 |  | ALU | [16 empty] | 0
[11 empty] | G |  | Volets coulissants | [17 empty] | 0
[11 empty] | G | 1 |  | bois plein | [16 empty] | 0
[11 empty] | G | 2 |  | PVC | [16 empty] | 0
[11 empty] | G | 3 |  | ALU | [16 empty] | 0
0
|  |  |  | A234.12 | [5 empty] | Stores | [5 empty] | PRS |  | m2 | [12 empty] | 0
[11 empty] | A |  | Stores extérieurs | [17 empty] | 0
[11 empty] | A | 1 |  | Verticaux manuels | [16 empty] | 0
[11 empty] | A | 2 |  | Verticaux électriques | [16 empty] | 0
[11 empty] | A | 3 |  | Horizontaux électriques | [16 empty] | 0
[11 empty] | B |  | Stores intérieurs et rideaux | [17 empty] | 0
[11 empty] | B | 1 |  | Rideau | [16 empty] | 0
[11 empty] | B | 2 |  | Vénitien | [16 empty] | 0
[11 empty] | B | 3 |  | Californien | [16 empty] | 0
[11 empty] | C |  | Stores incorporés entre vitrages | [17 empty] | 0
[11 empty] | C | 1 |  | Commande cordon | [16 empty] | 0
[11 empty] | C | 2 |  | Commande électrique | [16 empty] | 0
[11 empty] | C | 3 | [18 empty] | 0
0
|  |  |  | A234.13 | [5 empty] | Grilles de défense | [5 empty] | PGD |  | m2 | [12 empty] | 0
[11 empty] | A |  | Fixes | [17 empty] | 0
[11 empty] | A | 1 |  | standard | [16 empty] | 0
[11 empty] | A | 2 |  | décoratif | [16 empty] | 0
[11 empty] | A | 3 |  | ouvragé | [16 empty] | 0
[11 empty] | B |  | A enroulement | [17 empty] | 0
[11 empty] | B | 1 |  | Manœuvre treuil | [16 empty] | 0
[11 empty] | B | 2 |  | Manœuvre électr. | [16 empty] | 0
[11 empty] | B | 3 | [18 empty] | 0
[11 empty] | C |  | Extensibles | [17 empty] | 0
[11 empty] | C | 1 |  | Simples croisillons | [16 empty] | 0
[11 empty] | C | 2 |  | Doubles croisillons | [16 empty] | 0
[11 empty] | C | 3 | [18 empty] | 0
0
|  |  |  | A234.14 | [5 empty] | Brise soleil | [5 empty] | PBS |  | m2 | [12 empty] | 0
[11 empty] | A |  | Brise-soleil petites lames | [17 empty] | 0
[11 empty] | A | 1 |  | fixes verticaux | [16 empty] | 0
[11 empty] | A | 2 |  | fixes horizontaux sur consoles | [16 empty] | 0
[11 empty] | A | 3 |  | à manœuvre électrique | [16 empty] | 0
[11 empty] | B |  | Brise soleil grandes lames | [17 empty] | 0
[11 empty] | B |  |  | fixes | [16 empty] | 0
[11 empty] | B |  |  | orientables | [16 empty] | 0
[11 empty] | B |  |  | complexes | [16 empty] | 0
0
|  |  |  | A234.15 | [5 empty] | Vitrage | [5 empty] | PVV |  | m2 | [12 empty] | 0
[11 empty] | A |  | Plus-value sur vitrage retardataire d'effraction | [17 empty] | 0
[11 empty] | A |  |  | verre feuilletée | [16 empty] | 0
[11 empty] | A |  |  | verre organique (LEXAN) | [16 empty] | 0
[11 empty] | A | [19 empty] | 0
0
0
|  |  | A234.2 | [5 empty] | Garde-corps (hors escaliers et mezzanines) | [6 empty] | PGC |  | m2 | [12 empty] | 0
[11 empty] | A |  | Barreaudage vertical | [17 empty] | 0
[11 empty] | A | 1 |  | Acier peint | [16 empty] | 0
[11 empty] | A | 2 |  | Aluminium traité | [16 empty] | 0
[11 empty] | A | 3 |  | Bois verni ou peint | [16 empty] | 0
[11 empty] | B |  | Produits verriers/Ossature alu | [17 empty] | 0
[11 empty] | B | 1 |  | Glace claire 8mm | [16 empty] | 0
[11 empty] | B | 2 |  | Glace teintée 8mm | [16 empty] | 0
[11 empty] | B | 3 |  | Glace émaillée 8mm | [16 empty] | 0
[11 empty] | C |  | Voile plein béton | [17 empty] | 0
[11 empty] | C | 1 |  | Béton lisse peint | [16 empty] | 0
[11 empty] | C | 2 |  | Béton blanc | [16 empty] | 0
[11 empty] | C | 3 |  | Béton parementé | [16 empty] | 0
[11 empty] | D |  | Voile ajouré béton | [17 empty] | 0
[11 empty] | D | 1 |  | Béton lisse peint | [16 empty] | 0
[11 empty] | D | 2 |  | Béton blanc | [16 empty] | 0
[11 empty] | D | 3 |  | Béton parementé | [16 empty] | 0
[11 empty] | E |  | Voile béton et main-courante bois | [17 empty] | 0
[11 empty] | E | 1 |  | Béton lisse peint | [16 empty] | 0
[11 empty] | E | 2 |  | Béton blanc | [16 empty] | 0
[11 empty] | E | 3 |  | Béton parementé | [16 empty] | 0
[11 empty] | F |  | Voile béton et main-courante métal | [17 empty] | 0
[11 empty] | F | 1 |  | Béton lisse peint | [16 empty] | 0
[11 empty] | F | 2 |  | Béton blanc | [16 empty] | 0
[11 empty] | F | 3 |  | Béton parementé | [16 empty] | 0
[11 empty] | G |  | Voile béton + jardinière béton | [17 empty] | 0
[11 empty] | G | 1 |  | Béton lisse peint | [16 empty] | 0
[11 empty] | G | 2 |  | Béton blanc | [16 empty] | 0
[11 empty] | G | 3 |  | Béton parementé | [16 empty] | 0
[11 empty] | H |  | Mains-courantes Compter 1m2 par ml | [17 empty] | 0
[11 empty] | H | 1 |  | Type fer plat | [16 empty] | 0
[11 empty] | H | 2 |  | Type lisse bois | [16 empty] | 0
[11 empty] | H | 3 |  | Type lisse aluminium | [16 empty] | 0
0
|  | A235 | [5 empty] | Traitements des parements extérieurs
|  |  | A235.1 | [5 empty] | Revêtements appliqués | [6 empty] | FRA |  | m2 | [12 empty] | 0
[11 empty] | A |  | Peinture sur maçonnerie ext. brute | [17 empty] | 0
[11 empty] | A | 1 |  | Courante | [16 empty] | 0
[11 empty] | A | 2 |  | Décennale imperméabilisation | [16 empty] | 0
[11 empty] | A | 3 |  | Décennale étanchéité | [16 empty] | 0
[11 empty] | B |  | Peinture sur béton | [17 empty] | 0
[11 empty] | B | 1 |  | Courante | [16 empty] | 0
[11 empty] | B | 2 |  | Décennale imperméabilisation | [16 empty] | 0
[11 empty] | B | 3 |  | Décennale étanchéité | [16 empty] | 0
[11 empty] | C |  | Enduit ciment + peinture | [17 empty] | 0
[11 empty] | C | 1 |  | Courante | [16 empty] | 0
[11 empty] | C | 2 |  | Décennale imperméabilisation | [16 empty] | 0
[11 empty] | C | 3 |  | Décennale étanchéité | [16 empty] | 0
[11 empty] | D |  | Enduits sur supports en maçonnerie | [17 empty] | 0
[11 empty] | D | 1 |  | Courants | [16 empty] | 0
[11 empty] | D | 2 |  | Bon standing | [16 empty] | 0
[11 empty] | D | 3 |  | Grand standing | [16 empty] | 0
[11 empty] | E |  | Enduits sur supports métal Stucanet | [17 empty] | 0
[11 empty] | E | 1 |  | Courants | [16 empty] | 0
[11 empty] | E | 2 |  | Bon standing | [16 empty] | 0
[11 empty] | E | 3 |  | Grand standing | [16 empty] | 0
0
|  |  | A235.2 | [5 empty] | Revêtements scellés ou collés | [6 empty] | FRS |  | m2 | [12 empty] | 0
[11 empty] | A |  | Carrelage ou assimilé | [17 empty] | 0
[11 empty] | A | 1 |  | courant | [16 empty] | 0
[11 empty] | A | 2 |  | bon standing | [16 empty] | 0
[11 empty] | A | 3 |  | grand standing | [16 empty] | 0
[11 empty] | B |  | Pierre ou assimilé | [17 empty] | 0
[11 empty] | B | 1 |  | courant | [16 empty] | 0
[11 empty] | B | 2 |  | bon standing | [16 empty] | 0
[11 empty] | B | 3 |  | grand standing | [16 empty] | 0
0
|  |  | A235.3 | [5 empty] | Revêtements rapportés (hors isolation) | [6 empty] | FRR |  | m2 | [12 empty] | 0
[11 empty] | A |  | Métalliques avec ossatures | [17 empty] | 0
[11 empty] | A | 1 |  | courant | [16 empty] | 0
[11 empty] | A | 2 |  | bon standing | [16 empty] | 0
[11 empty] | A | 3 |  | grand standing | [16 empty] | 0
[11 empty] | B |  | Bois avec ossatures | [17 empty] | 0
[11 empty] | B | 1 |  | courant | [16 empty] | 0
[11 empty] | B | 2 |  | bon standing | [16 empty] | 0
[11 empty] | B | 3 |  | grand standing | [16 empty] | 0
[11 empty] | C |  | Matériaux composites | [17 empty] | 0
[11 empty] | C | 1 |  | courant | [16 empty] | 0
[11 empty] | C | 2 |  | bon standing | [16 empty] | 0
[11 empty] | C | 3 |  | grand standing | [16 empty] | 0
[11 empty] | D |  | Matériaux PVC | [17 empty] | 0
[11 empty] | D | 1 |  | courant | [16 empty] | 0
[11 empty] | D | 2 |  | bon standing | [16 empty] | 0
[11 empty] | D | 3 |  | grand standing | [16 empty] | 0
[11 empty] | E |  | Pierre ou assimilé | [17 empty] | 0
[11 empty] | E | 1 |  | courant | [16 empty] | 0
[11 empty] | E | 2 |  | bon standing | [16 empty] | 0
[11 empty] | E | 3 |  | grand standing | [16 empty] | 0
[11 empty] | F |  | Terre cuite | [17 empty] | 0
[11 empty] | F | 1 |  | courant | [16 empty] | 0
[11 empty] | F | 2 |  | bon standing | [16 empty] | 0
[11 empty] | F | 3 |  | grand standing | [16 empty] | 0
[11 empty] | G |  | Verre ou assimilé | [17 empty] | 0
[11 empty] | G | 1 |  | courant | [16 empty] | 0
[11 empty] | G | 2 |  | bon standing | [16 empty] | 0
[11 empty] | G | 3 |  | grand standing | [16 empty] | 0
[11 empty] | H |  | Parement végétalisé | [17 empty] | 0
[11 empty] | H | 1 |  | bon standing | [16 empty] | 0
[11 empty] | H | 2 |  | grand standing | [16 empty] | 0
[11 empty] | H | 3 | [18 empty] | 0
[11 empty] | I |  | Parements soignés de maçonneries | [17 empty] | 0
[11 empty] | I | 1 |  | pierres ou moellons | [16 empty] | 0
[11 empty] | I | 2 |  | briques | [16 empty] | 0
[11 empty] | I | 3 | [18 empty] | 0
[11 empty] | J |  | Parements apparents de béton coulé en place | [17 empty] | 0
[11 empty] | J | 1 |  | lisse et ragréé | [16 empty] | 0
[11 empty] | J | 2 |  | bouchardé | [16 empty] | 0
[11 empty] | J | 3 |  | animé | [16 empty] | 0
0
|  |  | A235.4 | [5 empty] | Isolation par l'extérieur | [21 empty] | 0
|  |  |  | A235.41 | [5 empty] | Isolant rapporté en complément de bardage et vêture | [5 empty] | ISB |  | m2 | [12 empty] | 0
[11 empty] | A |  | Résistance thermique réglementaire (R=5) | [17 empty] | 0
[11 empty] | A |  |  | matériaux courants | [16 empty] | 0
[11 empty] | A |  |  | matériaux bon standing | [16 empty] | 0
[11 empty] | A |  |  | matériaux grand standing | [16 empty] | 0
[11 empty] | B |  | Résistance thermique Labellisable (R>5) | [17 empty] | 0
[11 empty] | B |  |  | matériaux courants | [16 empty] | 0
[11 empty] | B |  |  | matériaux bon standing | [16 empty] | 0
[11 empty] | B |  |  | matériaux grand standing | [16 empty] | 0
0
|  |  |  | A235.42 | [5 empty] | Complexe Isolant de type ITE | [5 empty] | ITE |  | m2 | [12 empty] | 0
[11 empty] | A |  | Résistance thermique réglementaire (R=5) | [17 empty] | 0
[11 empty] | A |  |  | matériaux courants | [16 empty] | 0
[11 empty] | A |  |  | matériaux bon standing | [16 empty] | 0
[11 empty] | A |  |  | matériaux grand standing | [16 empty] | 0
[11 empty] | B |  | Résistance thermique Labellisable (R>5) | [17 empty] | 0
[11 empty] | B |  |  | matériaux courants | [16 empty] | 0
[11 empty] | B |  |  | matériaux bon standing | [16 empty] | 0
[11 empty] | B |  |  | matériaux grand standing | [16 empty] | 0
0
|  | A236 | [5 empty] | Saillies de façades
|  |  | A236.1 | [5 empty] | Modénatures | [6 empty] | MOD |  | m2 | [12 empty] | 0
[11 empty] | A |  | Béton | [17 empty] | 0
[11 empty] | A | 1 |  | simple | [16 empty] | 0
[11 empty] | A | 2 |  | complexe | [16 empty] | 0
[11 empty] | A | 3 |  | ouvragé | [16 empty] | 0
[11 empty] | B |  | Composé Ciment-Verre | [17 empty] | 0
[11 empty] | B | 1 |  | simple | [16 empty] | 0
[11 empty] | B | 2 |  | complexe | [16 empty] | 0
[11 empty] | B | 3 |  | ouvragé | [16 empty] | 0
[11 empty] | C |  | Matériaux de synthèse ou assimilés | [17 empty] | 0
[11 empty] | C | 1 |  | simple | [16 empty] | 0
[11 empty] | C | 2 |  | complexe | [16 empty] | 0
[11 empty] | C | 3 |  | ouvragé | [16 empty] | 0
[11 empty] | D |  | Pierre | [17 empty] | 0
[11 empty] | D | 1 |  | simple | [16 empty] | 0
[11 empty] | D | 2 |  | complexe | [16 empty] | 0
[11 empty] | D | 3 |  | ouvragé | [16 empty] | 0
0
|  |  | A236.2 | [5 empty] | Balcons / Loggias | [6 empty] | BAL |  | m2 | [12 empty] | 0
[11 empty] | A |  | Béton | [17 empty] | 0
[11 empty] | A | 1 |  | jusqu'à 1m de porte à faux | [16 empty] | 0
[11 empty] | A | 2 |  | de 1 à 2m de porte à faux | [16 empty] | 0
[11 empty] | A | 3 |  | plus de 2m de porte à faux | [16 empty] | 0
[11 empty] | B |  | Métal | [17 empty] | 0
[11 empty] | B | 1 |  | jusqu'à 1m de porte à faux | [16 empty] | 0
[11 empty] | B | 2 |  | de 1 à 2m de porte à faux | [16 empty] | 0
[11 empty] | B | 3 |  | plus de 2m de porte à faux | [16 empty] | 0
[11 empty] | C |  | Bois | [17 empty] | 0
[11 empty] | C | 1 |  | jusqu'à 1m de porte à faux | [16 empty] | 0
[11 empty] | C | 2 |  | de 1 à 2m de porte à faux | [16 empty] | 0
[11 empty] | C | 3 |  | plus de 2m de porte à faux | [16 empty] | 0
0
|  |  | A236.3 | [5 empty] | Coursives | [6 empty] | GAL |  | m2 | [12 empty] | 0
[11 empty] | A |  | Béton | [17 empty] | 0
[11 empty] | A | 1 |  | jusqu'à 1m de porte à faux | [16 empty] | 0
[11 empty] | A | 2 |  | de 1 à 2m de porte à faux | [16 empty] | 0
[11 empty] | A | 3 |  | plus de 2m de porte à faux | [16 empty] | 0
[11 empty] | B |  | Métal | [17 empty] | 0
[11 empty] | B | 1 |  | jusqu'à 1m de porte à faux | [16 empty] | 0
[11 empty] | B | 2 |  | de 1 à 2m de porte à faux | [16 empty] | 0
[11 empty] | B | 3 |  | plus de 2m de porte à faux | [16 empty] | 0
[11 empty] | C |  | Bois | [17 empty] | 0
[11 empty] | C | 1 |  | jusqu'à 1m de porte à faux | [16 empty] | 0
[11 empty] | C | 2 |  | de 1 à 2m de porte à faux | [16 empty] | 0
[11 empty] | C | 3 |  | plus de 2m de porte à faux | [16 empty] | 0
0
|  |  | A236.4 | [5 empty] | Auvents / Casquettes | [6 empty] | AUV |  | m2 | [12 empty] | 0
[11 empty] | A |  | Béton | [17 empty] | 0
[11 empty] | A | 1 |  | jusqu'à 1m de porte à faux | [16 empty] | 0
[11 empty] | A | 2 |  | de 1 à 2m de porte à faux | [16 empty] | 0
[11 empty] | A | 3 |  | plus de 2m de porte à faux | [16 empty] | 0
[11 empty] | B |  | Métal | [17 empty] | 0
[11 empty] | B | 1 |  | jusqu'à 1m de porte à faux | [16 empty] | 0
[11 empty] | B | 2 |  | de 1 à 2m de porte à faux | [16 empty] | 0
[11 empty] | B | 3 |  | plus de 2m de porte à faux | [16 empty] | 0
[11 empty] | C |  | Bois | [17 empty] | 0
[11 empty] | C | 1 |  | jusqu'à 1m de porte à faux | [16 empty] | 0
[11 empty] | C | 2 |  | de 1 à 2m de porte à faux | [16 empty] | 0
[11 empty] | C | 3 |  | plus de 2m de porte à faux | [16 empty] | 0
0
0
| A24 | [5 empty] | ESCALIERS ET RAMPES
|  | A241 | [5 empty] | Escaliers | [22 empty] | 0
|  |  | A241.1 | [5 empty] | Structure des escaliers | [6 empty] | ESC |  | ml | [12 empty] | 0
[11 empty] | A |  | B.A. coulé en place pour escaliers courants | [17 empty] | 0
[11 empty] | A | 1 |  | volée droite | [16 empty] | 0
[11 empty] | A | 2 |  | volée à quartiers tournants | [16 empty] | 0
[11 empty] | A | 3 |  | balancé | [16 empty] | 0
[11 empty] | B |  | B.A. coulé en place pour escaliers de standing | [17 empty] | 0
[11 empty] | B | 1 |  | Volée droite | [16 empty] | 0
[11 empty] | B | 2 |  | Volée à quartiers tournants | [16 empty] | 0
[11 empty] | B | 3 |  | Volée à doubles limons | [16 empty] | 0
[11 empty] | C |  | Eléments préfabriqués béton armé | [17 empty] | 0
[11 empty] | C | 1 |  | Demi-volées droites | [16 empty] | 0
[11 empty] | C | 2 |  | Demi-volées à limons | [16 empty] | 0
[11 empty] | C | 3 |  | Hélicoïdal | [16 empty] | 0
[11 empty] | D |  | Métallique fabriqué à la demande | [17 empty] | 0
[11 empty] | D | 1 |  | Volée droite | [16 empty] | 0
[11 empty] | D | 2 |  | Volée à quartiers tournants | [16 empty] | 0
[11 empty] | D | 3 |  | Volées à doubles limons | [16 empty] | 0
[11 empty] | E |  | Métalliques industriels sans contremarches | [17 empty] | 0
[11 empty] | E | 1 |  | volée droite | [16 empty] | 0
[11 empty] | E | 2 |  | hélicoïdal | [16 empty] | 0
[11 empty] | E | 3 |  | à quartiers tournants | [16 empty] | 0
[11 empty] | F |  | Bois tendres sans contremarches | [17 empty] | 0
[11 empty] | F | 1 |  | échelle de meunier | [16 empty] | 0
[11 empty] | F | 2 |  | volée droite | [16 empty] | 0
[11 empty] | F | 3 |  | volée à quartiers tournants | [16 empty] | 0
[11 empty] | G |  | Bois tendres avec contremarches | [17 empty] | 0
[11 empty] | G | 1 |  | échelle de meunier | [16 empty] | 0
[11 empty] | G | 2 |  | volée droite | [16 empty] | 0
[11 empty] | G | 3 |  | volée à quartiers tournants | [16 empty] | 0
[11 empty] | H |  | Bois durs sans contremarches | [17 empty] | 0
[11 empty] | H | 1 |  | volée à double limons | [16 empty] | 0
[11 empty] | H | 2 |  | volée droite | [16 empty] | 0
[11 empty] | H | 3 |  | volée à quartiers tournants | [16 empty] | 0
[11 empty] | I |  | Bois durs avec contremarches | [17 empty] | 0
[11 empty] | I | 1 |  | Volée droite | [16 empty] | 0
[11 empty] | I | 2 |  | Volée à quartiers tournants | [16 empty] | 0
[11 empty] | I | 3 |  | Volée à doubles limons | [16 empty] | 0
[11 empty] | J |  | Hélicoïdal | [17 empty] | 0
[11 empty] | J | 1 |  | Courant | [16 empty] | 0
[11 empty] | J | 2 |  | Bon standing | [16 empty] | 0
[11 empty] | J | 3 |  | grand standing | [16 empty] | 0
0
|  |  | A241.2 | [5 empty] | Travaux de finition des escaliers | [6 empty] | ESF |  | ml | [12 empty] | 0
[11 empty] | A |  | Ragréage de béton | [17 empty] | 0
[11 empty] | A | 1 |  | brut | [16 empty] | 0
[11 empty] | A | 2 |  | peinture | [16 empty] | 0
[11 empty] | A | 3 | [18 empty] | 0
[11 empty] | B |  | Revêtement carrelage | [17 empty] | 0
[11 empty] | B | 1 |  | courant | [16 empty] | 0
[11 empty] | B | 2 |  | bon standing | [16 empty] | 0
[11 empty] | B | 3 |  | grand standing | [16 empty] | 0
[11 empty] | C |  | Pierre ou assimilé | [17 empty] | 0
[11 empty] | C | 1 |  | reconstituée | [16 empty] | 0
[11 empty] | C | 2 |  | naturelle standard | [16 empty] | 0
[11 empty] | C | 3 |  | grand standing | [16 empty] | 0
[11 empty] | D |  | Sols souples | [17 empty] | 0
[11 empty] | D | 1 |  | courant | [16 empty] | 0
[11 empty] | D | 2 |  | bon standing | [16 empty] | 0
[11 empty] | D | 3 |  | grand standing | [16 empty] | 0
[11 empty] | E |  | Traitement des escaliers en bois | [17 empty] | 0
[11 empty] | E | 1 |  | Lasure | [16 empty] | 0
[11 empty] | E | 2 |  | Vernis | [16 empty] | 0
[11 empty] | E | 3 |  | Vitrification | [16 empty] | 0
[11 empty] | F |  | Traitement des escaliers métalliques | [17 empty] | 0
[11 empty] | F | 1 |  | Peinture | [16 empty] | 0
[11 empty] | F | 2 |  | Galvanisation | [16 empty] | 0
[11 empty] | F | 3 |  | thermolaquage | [16 empty] | 0
[11 empty] | G |  | Traitement par plateaux rapportés | [17 empty] | 0
[11 empty] | G | 1 |  | bois | [16 empty] | 0
[11 empty] | G | 2 |  | béton | [16 empty] | 0
[11 empty] | G | 3 |  | verre | [16 empty] | 0
0
|  | A242 | [5 empty] | Rampes à usage piéton | [22 empty] | 0
|  |  | A242.1 | [5 empty] | Structure | [6 empty] | RAM |  | m2 | [12 empty] | 0
[11 empty] | A |  | Béton armé reposant sur terre-plein | [17 empty] | 0
[11 empty] | A | 1 |  | Sans poutres | [16 empty] | 0
[11 empty] | A | 2 |  | Avec poutres de renfort | [16 empty] | 0
[11 empty] | A | 3 | [18 empty] | 0
[11 empty] | B |  | Béton armé entre appuis | [17 empty] | 0
[11 empty] | B | 1 |  | Petite portée | [16 empty] | 0
[11 empty] | B | 2 |  | Moyenne portée (4-6m) | [16 empty] | 0
[11 empty] | B | 3 |  | Grande portée | [16 empty] | 0
[11 empty] | C |  | Acier entre appuis | [17 empty] | 0
[11 empty] | C | 1 |  | Petite portée | [16 empty] | 0
[11 empty] | C | 2 |  | Moyenne portée (4-6m) | [16 empty] | 0
[11 empty] | C | 3 |  | Grande portée | [16 empty] | 0
0
|  |  | A242.2 | [5 empty] | Finitions | [6 empty] | RAF |  | m2 | [12 empty] | 0
[11 empty] | A |  | Sur béton - famille 1 | [17 empty] | 0
[11 empty] | A | 1 |  | peinture compris ragréage | [16 empty] | 0
[11 empty] | A | 2 |  | revêtement souple | [16 empty] | 0
[11 empty] | A | 3 |  | asphalte | [16 empty] | 0
[11 empty] | B |  | Sur béton - famille 2 | [17 empty] | 0
[11 empty] | B | 1 |  | Carrelage | [16 empty] | 0
[11 empty] | B | 2 |  | pierre | [16 empty] | 0
[11 empty] | B | 3 |  | Chapes planes | [16 empty] | 0
[11 empty] | C |  | Sur béton - famille 3 | [17 empty] | 0
[11 empty] | C | 1 |  | Chapes striées | [16 empty] | 0
[11 empty] | C | 2 |  | béton lavé | [16 empty] | 0
[11 empty] | C | 3 |  | béton ciré | [16 empty] | 0
[11 empty] | D |  | Sur acier | [17 empty] | 0
[11 empty] | D | 1 |  | peinture | [16 empty] | 0
[11 empty] | D | 2 |  | glavanisation | [16 empty] | 0
[11 empty] | D | 3 |  | thermolaquage | [16 empty] | 0
0
|  | A243 | [5 empty] | Garde-corps et mains-courantes d'escaliers et rampes | [22 empty] | 0
|  |  | A243.1 | [5 empty] | Garde-corps | [6 empty] | GAE |  | ml | [12 empty] | 0
[11 empty] | A |  | Acier | [17 empty] | 0
[11 empty] | A | 1 |  | simple | [16 empty] | 0
[11 empty] | A | 2 |  | complexe | [16 empty] | 0
[11 empty] | A | 3 |  | ouvragé | [16 empty] | 0
[11 empty] | B |  | Aluminium anodisé ou laqué | [17 empty] | 0
[11 empty] | B | 1 |  | simple | [16 empty] | 0
[11 empty] | B | 2 |  | complexe | [16 empty] | 0
[11 empty] | B | 3 |  | ouvragé | [16 empty] | 0
[11 empty] | C |  | Acier thermolaqué | [17 empty] | 0
[11 empty] | C | 1 |  | simple | [16 empty] | 0
[11 empty] | C | 2 |  | complexe | [16 empty] | 0
[11 empty] | C | 3 |  | ouvragé | [16 empty] | 0
[11 empty] | D |  | Acier inoxydable | [17 empty] | 0
[11 empty] | D | 1 |  | simple | [16 empty] | 0
[11 empty] | D | 2 |  | complexe | [16 empty] | 0
[11 empty] | D | 3 |  | ouvragé | [16 empty] | 0
[11 empty] | E |  | Ouvrage d'exception | [17 empty] | 0
[11 empty] | E | 1 |  | Parement noble | [16 empty] | 0
[11 empty] | E | 2 | [18 empty] | 0
[11 empty] | E | 3 | [18 empty] | 0
[11 empty] | F |  | Produits verriers dans ossature aluminium | [17 empty] | 0
[11 empty] | F | 1 |  | simple | [16 empty] | 0
[11 empty] | F | 2 |  | complexe | [16 empty] | 0
[11 empty] | F | 3 |  | ouvragé | [16 empty] | 0
[11 empty] | G |  | Bois peint, verni ou vitrifié | [17 empty] | 0
[11 empty] | G | 1 |  | simple | [16 empty] | 0
[11 empty] | G | 2 |  | complexe | [16 empty] | 0
[11 empty] | G | 3 |  | ouvragé | [16 empty] | 0
[11 empty] | H |  | Voile béton armé plein | [17 empty] | 0
[11 empty] | H | 1 |  | parement brut | [16 empty] | 0
[11 empty] | H | 2 |  | parement fini | [16 empty] | 0
[11 empty] | H | 3 |  | parement fini "noble" | [16 empty] | 0
0
|  |  | A243.2 | [5 empty] | Mains-courantes | [6 empty] | MCO |  | ml | [12 empty] | 0
[11 empty] | A |  | Mains-courantes fer plat ou tube acier | [17 empty] | 0
[11 empty] | A | 1 |  | Eléments droits | [16 empty] | 0
[11 empty] | A | 2 |  | Eléments débillardés | [16 empty] | 0
[11 empty] | A | 3 | [18 empty] | 0
[11 empty] | B |  | Mains-courantes tubes acier inoxydable | [17 empty] | 0
[11 empty] | B | 1 |  | par éléments droits | [16 empty] | 0
[11 empty] | B | 2 |  | par éléments débillardés | [16 empty] | 0
[11 empty] | B | 3 | [18 empty] | 0
[11 empty] | C |  | Mains-courantes en profilés bois | [17 empty] | 0
[11 empty] | C | 1 |  | Eléments droits | [16 empty] | 0
[11 empty] | C | 2 |  | Eléments débillardés | [16 empty] | 0
[11 empty] | C | 3 | [18 empty] | 0
[11 empty] | D |  | Mains-courantes profilés tube alu | [17 empty] | 0
[11 empty] | D | 1 |  | Eléments droits | [16 empty] | 0
[11 empty] | D | 2 |  | Eléments débillardés | [16 empty] | 0
[11 empty] | D | 3 | [18 empty] | 0
[11 empty] | E |  | Mains-courantes profilés PVC | [17 empty] | 0
[11 empty] | E | 1 |  | Eléments droits | [16 empty] | 0
[11 empty] | E | 2 |  | Eléments débillardés | [16 empty] | 0
[11 empty] | E | [19 empty] | 0
0
0
A3 | [5 empty] | EQUIPEMENT
| A31 | [5 empty] | EQUIPEMENTS STRUCTURAUX | [23 empty] | 0
|  | A311 | [5 empty] | Cloisonnements | [22 empty] | 0
|  |  | A311.1 | [5 empty] | Cloisons fixes | [6 empty] | CLF |  | m2 | [12 empty] | 0
[11 empty] | A |  | Maconnées non enduites | [17 empty] | 0
[11 empty] | A | 1 |  | ep 5cm | [16 empty] | 0
[11 empty] | A | 2 |  | ep 10 cm | [16 empty] | 0
[11 empty] | A | 3 |  | au dela de 10 cm | [16 empty] | 0
[11 empty] | B |  | Hourdées enduites | [17 empty] | 0
[11 empty] | B | 1 |  | ep 5cm | [16 empty] | 0
[11 empty] | B | 2 |  | ep 10 cm | [16 empty] | 0
[11 empty] | B | 3 |  | au dela de 10 cm | [16 empty] | 0
[11 empty] | C |  | Carreaux de plâtre | [17 empty] | 0
[11 empty] | C | 1 |  | ép 50mm | [16 empty] | 0
[11 empty] | C | 2 |  | ep 70mm | [16 empty] | 0
[11 empty] | C | 3 |  | ép 100mm | [16 empty] | 0
[11 empty] | D |  | Béton cellulaire | [17 empty] | 0
[11 empty] | D | 1 |  | ép 50mm | [16 empty] | 0
[11 empty] | D | 2 |  | ep 70mm | [16 empty] | 0
[11 empty] | D | 3 |  | ép 100mm | [16 empty] | 0
[11 empty] | E |  | Carreaux de terre cuite | [17 empty] | 0
[11 empty] | E | 1 |  | épaisseur 50mm | [16 empty] | 0
[11 empty] | E | 2 |  | épaisseur 70mm | [16 empty] | 0
[11 empty] | E | 3 |  | épaisseur 100mm | [16 empty] | 0
[11 empty] | F |  | Panneaux alvéolaires | [17 empty] | 0
[11 empty] | F | 1 |  | épaisseur 50mm | [16 empty] | 0
[11 empty] | F | 2 |  | épaisseur 60mm | [16 empty] | 0
[11 empty] | F | 3 |  | Epr 72mm | [16 empty] | 0
[11 empty] | G |  | Plaques de plâtre sur ossature métallique | [17 empty] | 0
[11 empty] | G | 1 |  | épaisseur 72mm | [16 empty] | 0
[11 empty] | G | 2 |  | épaisseur 98mm | [16 empty] | 0
[11 empty] | G | 3 |  | épaisseur 120mm | [16 empty] | 0
[11 empty] | H |  | Plaques de platre sur ossature métallique + isolant LM | [17 empty] | 0
[11 empty] | H | 1 |  | épaisseur 72mm | [16 empty] | 0
[11 empty] | H | 2 |  | épaisseur 98mm | [16 empty] | 0
[11 empty] | H | 3 |  | épaisseur 120mm | [16 empty] | 0
[11 empty] | I |  | Acoustiques, séparatif de logements | [17 empty] | 0
[11 empty] | I | 1 |  | R = 59 dB(A) | [16 empty] | 0
[11 empty] | I | 2 |  | R = 63 dB(A) | [16 empty] | 0
[11 empty] | I | 3 |  | R = 65 dB(A) | [16 empty] | 0
[11 empty] | J |  | Cloisons CF en plaques de platre sur ossature | [17 empty] | 0
[11 empty] | J | 1 |  | EI 60 | [16 empty] | 0
[11 empty] | J | 2 |  | EI 90 | [16 empty] | 0
[11 empty] | J | 3 |  | EI 120 | [16 empty] | 0
[11 empty] | K |  | Cloison CF vitrée | [17 empty] | 0
[11 empty] | K | 1 |  | EI 30 | [16 empty] | 0
[11 empty] | K | 2 |  | EI 60 | [16 empty] | 0
[11 empty] | K | 3 |  | EI 90 | [16 empty] | 0
[11 empty] | L |  | Cloisons de grande hauteur | [17 empty] | 0
[11 empty] | L | 1 |  | jusqu'à 5,00m | [16 empty] | 0
[11 empty] | L | 2 |  | de 5,00 à 10,00m | [16 empty] | 0
[11 empty] | L | 3 |  | supérieur à 10,00m | [16 empty] | 0
[11 empty] | M |  | Cloisons à usage spécifique | [17 empty] | 0
[11 empty] | M | 1 |  | type BA25 | [16 empty] | 0
[11 empty] | M | 2 |  | protection radiations radiologiques | [16 empty] | 0
[11 empty] | M | 3 |  | spéciales "hygiene " | [16 empty] | 0
[11 empty] | N |  | Cloisons à parements bois | [17 empty] | 0
[11 empty] | N | 1 |  | courantes | [16 empty] | 0
[11 empty] | N | 2 |  | standing | [16 empty] | 0
[11 empty] | N | 3 |  | grand standing | [16 empty] | 0
[11 empty] | O |  | Cloisons en paille compressée | [17 empty] | 0
[11 empty] | O | 1 |  | 58 mm (1 panneau) | [16 empty] | 0
[11 empty] | O | 2 |  | 116 mm (2 panneaux) | [16 empty] | 0
[11 empty] | O | 3 |  | 174 mm (3 panneaux) | [16 empty] | 0
[11 empty] | P |  | Briques de verre | [17 empty] | 0
[11 empty] | P | 1 |  | courant | [16 empty] | 0
[11 empty] | P | 2 |  | standing | [16 empty] | 0
[11 empty] | P | 3 |  | grand standing | [16 empty] | 0
[11 empty] | Q |  | Cloisons en stratifié sur piétement | [17 empty] | 0
[11 empty] | Q | 1 |  | courantes | [16 empty] | 0
[11 empty] | Q | 2 |  | qualité standing | [16 empty] | 0
[11 empty] | Q | 3 |  | qualité grand standing | [16 empty] | 0
[11 empty] | R |  | Cloisons anti-effraction | [17 empty] | 0
[11 empty] | R | 1 |  | niveau 2 (3 min) | [16 empty] | 0
[11 empty] | R | 2 |  | niveau 3 (10 min) | [16 empty] | 0
[11 empty] | R | 3 |  | niveau supérieur (>10 min) | [16 empty] | 0
[11 empty] | S |  | Cloisons industrielles | [17 empty] | 0
[11 empty] | S | 1 |  | Parement tôlé | [16 empty] | 0
[11 empty] | S | 2 |  | Parement grillagé | [16 empty] | 0
[11 empty] | S | 3 |  | Claire voie | [16 empty] | 0
[11 empty] | T |  | Claustras | [17 empty] | 0
[11 empty] | T | 1 |  | standing | [16 empty] | 0
[11 empty] | T | 2 |  | grand standing | [16 empty] | 0
[11 empty] | T | 3 | [18 empty] | 0
0
|  |  | A311.2 | [5 empty] | Cloisons démontables | [6 empty] | CLD |  | m2 | [12 empty] | 0
[11 empty] | A |  | Pleines à parements finis | [17 empty] | 0
[11 empty] | A | 1 |  | Courante | [16 empty] | 0
[11 empty] | A | 2 |  | Qualité standing | [16 empty] | 0
[11 empty] | A | 3 |  | Qualité gd standing | [16 empty] | 0
[11 empty] | B |  | Vitrées sur allège parements finis | [17 empty] | 0
[11 empty] | B | 1 |  | Qualité courante | [16 empty] | 0
[11 empty] | B | 2 |  | Qualité standing | [16 empty] | 0
[11 empty] | B | 3 |  | Qualité gd standing | [16 empty] | 0
[11 empty] | C |  | Avec placards incorporés | [17 empty] | 0
[11 empty] | C | 1 |  | Qualité courante | [16 empty] | 0
[11 empty] | C | 2 |  | Qualité standing | [16 empty] | 0
[11 empty] | C | 3 |  | Qualité gd standing | [16 empty] | 0
[11 empty] | D |  | Cloisons vitrées | [17 empty] | 0
[11 empty] | D | 1 |  | Qualité courante | [16 empty] | 0
[11 empty] | D | 2 |  | Qualité standing | [16 empty] | 0
[11 empty] | D | 3 |  | Qualité gd standing | [16 empty] | 0
0
|  |  | A311.3 | [5 empty] | Cloisons mobiles | [6 empty] | CLM |  | m2 | [12 empty] | 0
[11 empty] | A |  | Cloisons mobiles à effacement | [17 empty] | 0
[11 empty] | A | 1 |  | Qualité courante | [16 empty] | 0 |  | 1200
[11 empty] | A | 2 |  | Qualité bon standing | [16 empty] | 0 |  | 1500
[11 empty] | A | 3 |  | Qualité grand standing | [16 empty] | 0 |  | 2000
[11 empty] | B |  | Cloisons en produits verriers | [17 empty] | 0
[11 empty] | B | 1 |  | Qualité courante | [16 empty] | 0
[11 empty] | B | 2 |  | Qualité bon standing | [16 empty] | 0
[11 empty] | B | 3 |  | Qualité grand standing | [16 empty] | 0
0
|  | A312 | [5 empty] | Baies Intérieures
|  |  | A312.1 | [5 empty] | Portes | [6 empty] | BIH |  | m2 | [12 empty] | 0
[11 empty] | A |  | Portes de communication, à la française 1 ou 2 Vtx | [17 empty] | 0
[11 empty] | A | 1 |  | qualité courante - isoplane | [16 empty] | 0
[11 empty] | A | 2 |  | qualité standing - âme pleine | [16 empty] | 0
[11 empty] | A | 3 |  | qualité grand standing - décor, ou vitrée | [16 empty] | 0
[11 empty] | B |  | Portes palières de logement qualité intérieure | [17 empty] | 0
[11 empty] | B | 1 |  | qualité courante | [16 empty] | 0
[11 empty] | B | 2 |  | qualité standing | [16 empty] | 0
[11 empty] | B | 3 |  | qualité grand standing | [16 empty] | 0
[11 empty] | C |  | Portes palières de logement qualité extérieure | [17 empty] | 0
[11 empty] | C | 1 |  | qualité courante | [16 empty] | 0
[11 empty] | C | 2 |  | qualité standing | [16 empty] | 0
[11 empty] | C | 3 |  | qualité grand standing | [16 empty] | 0
[11 empty] | D |  | Portes palières blindées | [17 empty] | 0
[11 empty] | D | 1 |  | qualité courante | [16 empty] | 0
[11 empty] | D | 2 |  | qualité standing | [16 empty] | 0
[11 empty] | D | 3 |  | qualité grand standing | [16 empty] | 0
[11 empty] | E |  | Portes coulissantes | [17 empty] | 0
[11 empty] | E | 1 |  | qualité courante | [16 empty] | 0
[11 empty] | E | 2 |  | qualité standing | [16 empty] | 0
[11 empty] | E | 3 |  | qualité grand standing | [16 empty] | 0
[11 empty] | F |  | Portes accordéon | [17 empty] | 0
[11 empty] | F | 1 |  | qualité courante | [16 empty] | 0
[11 empty] | F | 2 |  | qualité standing | [16 empty] | 0
[11 empty] | F | 3 |  | qualité grand standing | [16 empty] | 0
0
|  |  | A312.2 | [5 empty] | Portes Techniques | [6 empty] | BIT |  | m2 | [12 empty] | 0
[11 empty] | A |  | Portes coupe-feu 1 et 2 Vtx sans barre anti-panique | [17 empty] | 0
[11 empty] | A | 1 |  | EI 30 | [16 empty] | 0
[11 empty] | A | 2 |  | EI 60 | [16 empty] | 0
[11 empty] | A | 3 |  | EI 120 | [16 empty] | 0
[11 empty] | B |  | Portes coupe-feu 1 et 2 Vtx avec barre anti-panique | [17 empty] | 0
[11 empty] | B | 1 |  | EI 30 | [16 empty] | 0
[11 empty] | B | 2 |  | EI 60 | [16 empty] | 0
[11 empty] | B | 3 |  | EI 120 | [16 empty] | 0
[11 empty] | C |  | Portes 1 et 2 Vtx DAS | [17 empty] | 0
[11 empty] | C | 1 |  | C.F. 1/2 heure | [16 empty] | 0
[11 empty] | C | 2 |  | C.F.1heure | [16 empty] | 0
[11 empty] | C | 3 | [18 empty] | 0
[11 empty] | D |  | Portes avec affaiblissement acoustique | [17 empty] | 0
[11 empty] | D | 1 |  | < 37dB | [16 empty] | 0
[11 empty] | D | 2 |  | de 37dB à 42dB | [16 empty] | 0
[11 empty] | D | 3 |  | > 42dB | [16 empty] | 0
[11 empty] | E |  | Grandes portes C.F. industrielles | [17 empty] | 0
[11 empty] | E | 1 |  | C.F 1/2 heure | [16 empty] | 0
[11 empty] | E | 2 |  | C.F. 1 heure | [16 empty] | 0
[11 empty] | E | 3 |  | C.F.2 heures | [16 empty] | 0
0
|  |  | A312.3 | [5 empty] | Portes de services | [6 empty] | BDS |  | m2 | [12 empty] | 0
[11 empty] | A |  | Portes de locaux techniques en acier | [17 empty] | 0
[11 empty] | A | 1 |  | une face tôlée | [16 empty] | 0
[11 empty] | A | 2 |  | deux faces tôlées | [16 empty] | 0
[11 empty] | A | 3 |  | avec anti-panique | [16 empty] | 0
[11 empty] | B |  | Portes de cabines d'instal. collectives | [17 empty] | 0
[11 empty] | B | 1 |  | qualité courante | [16 empty] | 0
[11 empty] | B | 2 |  | qualité standing | [16 empty] | 0
[11 empty] | B | 3 |  | qualité grand standing | [16 empty] | 0
0
|  |  | A312.4 | [5 empty] | Châssis fixes | [6 empty] | BCF |  | m2 | [12 empty] | 0
[11 empty] | A |  | Chassis fixes vitrés en bois | [17 empty] | 0
[11 empty] | A | 1 |  | vitrage feuilleté | [16 empty] | 0
[11 empty] | A | 2 |  | vitrage pare-flamme | [16 empty] | 0
[11 empty] | A | 3 |  | ensemble CF | [16 empty] | 0
[11 empty] | B |  | Chassis fixes vitrés métalliques | [17 empty] | 0
[11 empty] | B | 1 |  | vitrage feuilleté | [16 empty] | 0
[11 empty] | B | 2 |  | vitrage pare-flamme | [16 empty] | 0
[11 empty] | B | 3 |  | ensemble CF | [16 empty] | 0
0
|  |  | A312.5 | [5 empty] | Accessoires | [6 empty] | BAC |  | U | [12 empty] | 0
[11 empty] | A |  | Equipements spécifiques | [17 empty] | 0
[11 empty] | A | 1 |  | occulus | [16 empty] | 0
[11 empty] | A | 2 |  | anti pince doigt | [16 empty] | 0
[11 empty] | A | 3 |  | protection choc | [16 empty] | 0
[11 empty] | B |  | Organes de sécurité | [17 empty] | 0
[11 empty] | B | 1 |  | anti-panique | [16 empty] | 0
[11 empty] | B | 2 |  | ferme portes | [16 empty] | 0
[11 empty] | B | 3 |  | crémone pompier | [16 empty] | 0
[11 empty] | C |  | Organes de sûreté | [17 empty] | 0
[11 empty] | C | 1 |  | serrure 5 points | [16 empty] | 0
[11 empty] | C | 2 |  | serrure 7 points | [16 empty] | 0
[11 empty] | C | 3 | [18 empty] | 0
[11 empty] | D |  | Organigramme | [17 empty] | 0
[11 empty] | D | 1 |  | niveau 1 | [16 empty] | 0
[11 empty] | D | 2 |  | niveau 2 | [16 empty] | 0
[11 empty] | D | 3 |  | niveau 3 | [16 empty] | 0
0
|  | A313 | [5 empty] | Traitement des parements verticaux intérieurs
|  |  | A313.1 | [5 empty] | Jointoiements sur maçonneries | [6 empty] | TJI |  | m2 | [12 empty] | 0
[11 empty] | A |  | Jointoiement refoulé | [17 empty] | 0
[11 empty] | A | 1 |  | Moellon ou pierre | [16 empty] | 0
[11 empty] | A | 2 |  | Brique pleine | [16 empty] | 0
[11 empty] | A | 3 |  | Brique creuse ou agglos | [16 empty] | 0
[11 empty] | B |  | Jointoiement en creux après-coup | [17 empty] | 0
[11 empty] | B | 1 |  | Moellon ou pierre | [16 empty] | 0
[11 empty] | B | 2 |  | Brique pleine | [16 empty] | 0
[11 empty] | B | 3 |  | Brique creuse ou agglos | [16 empty] | 0
0
|  |  | A313.2 | [5 empty] | Parements de murs intérieurs | [6 empty] | PVI |  | m2 | [12 empty] | 0
[11 empty] | A |  | Parements de béton | [17 empty] | 0
[11 empty] | A | 1 |  | Ragréé | [16 empty] | 0
[11 empty] | A | 2 |  | Enduit pelliculaire | [16 empty] | 0
[11 empty] | A | 3 |  | A reliefs | [16 empty] | 0
[11 empty] | B |  | Enduits | [17 empty] | 0
[11 empty] | B | 1 |  | Plâtre | [16 empty] | 0
[11 empty] | B | 2 |  | Ciment lisse | [16 empty] | 0
[11 empty] | B | 3 |  | Mouchetis monocouche | [16 empty] | 0
[11 empty] | C |  | Panneaux rapportés collés | [17 empty] | 0
[11 empty] | C | 1 |  | plâtres et dérivés | [16 empty] | 0
[11 empty] | C | 2 |  | Placo vissé sur tasseaux | [16 empty] | 0
[11 empty] | C | 3 |  | Contreplaqué sur tasseaux | [16 empty] | 0
[11 empty] | D |  | Panneaux sur ossature | [17 empty] | 0
[11 empty] | D | 1 |  | plâtres et dérivés | [16 empty] | 0
[11 empty] | D | 2 |  | bois et dérivés | [16 empty] | 0
[11 empty] | D | 3 |  | métaux et assimilés | [16 empty] | 0
0
|  | A314 | [5 empty] | Sols | [22 empty] | 0
|  |  | A314.1 | [5 empty] | Supports intermédiaires de revêtemenst sols | [6 empty] | SUI |  | m2 | [12 empty] | 0
[11 empty] | A |  | Ragréage de planchers béton | [17 empty] | 0
[11 empty] | A | 1 |  | Courant | [16 empty] | 0
[11 empty] | A | 2 |  | Renforcé | [16 empty] | 0
[11 empty] | A | 3 |  | Epais | [16 empty] | 0
[11 empty] | B |  | Chapes | [17 empty] | 0
[11 empty] | B | 1 |  | traditionnelle | [16 empty] | 0
[11 empty] | B | 2 |  | sèche | [16 empty] | 0
[11 empty] | B | 3 |  | coulée | [16 empty] | 0
[11 empty] | C |  | isolation thermo-acoustique | [17 empty] | 0
[11 empty] | C | 1 |  | résilient phonique | [16 empty] | 0
[11 empty] | C | 2 |  | panneaux rigides | [16 empty] | 0
[11 empty] | C | 3 |  | bétons allégés et dérivés | [16 empty] | 0
[11 empty] | D |  | système d'étanchéité | [17 empty] | 0
[11 empty] | D | 1 |  | SEL & SPEC | [16 empty] | 0
[11 empty] | D | 2 |  | autres procédés | [16 empty] | 0
[11 empty] | D | 3 |  | Epaisse | [16 empty] | 0
[11 empty] | E |  | Lambourdes sur ossature de planchers béton | [17 empty] | 0
[11 empty] | E | 1 |  | Epaisseur 27mm | [16 empty] | 0
[11 empty] | E | 2 |  | Epaisseur 34mm | [16 empty] | 0
[11 empty] | E | 3 |  | Epaisseur 41mm | [16 empty] | 0
[11 empty] | F |  | Panneaux de particules sur ossatures de planchers à solives | [17 empty] | 0
[11 empty] | F | 1 |  | épaisseur 19mm | [16 empty] | 0
[11 empty] | F | 2 |  | épaisseur 22mm | [16 empty] | 0
[11 empty] | F | 3 |  | épaisseur 25mm | [16 empty] | 0
[11 empty] | G |  | Caillebotis métallique sur ossature de plancher à solives | [17 empty] | 0
[11 empty] | G | 1 |  | non galvanisé | [16 empty] | 0
[11 empty] | G | 2 |  | galvanisé petites mailles | [16 empty] | 0
[11 empty] | G | 3 |  | galvanisé grandes mailles | [16 empty] | 0
[11 empty] | H |  | Plaques tôle sur ossature de planchers à solives | [17 empty] | 0
[11 empty] | H | 1 |  | épaisseur15/10mm | [16 empty] | 0
[11 empty] | H | 2 |  | épaisseur 20/10mm | [16 empty] | 0
[11 empty] | H | 3 |  | épaisseur 30/10mm | [16 empty] | 0
0
|  |  | A314.2 | [5 empty] | Sols proprement dits | [21 empty] | 0
|  |  |  | A314.21 | [5 empty] | Sols durs | [5 empty] | SOD |  | m2 | [12 empty] | 0
[11 empty] | A |  | Terre battue ou sol brut | [17 empty] | 0
[11 empty] | A | 1 |  | Terre battue nue | [16 empty] | 0
[11 empty] | A | 2 |  | Avec forme en sable | [16 empty] | 0
[11 empty] | A | 3 |  | Avec forme en gravillon | [16 empty] | 0
[11 empty] | B |  | Traitement de planchers béton | [17 empty] | 0
[11 empty] | B | 1 |  | Dressée au coulage | [16 empty] | 0
[11 empty] | B | 2 |  | Dressée et ragréée | [16 empty] | 0
[11 empty] | B | 3 |  | Ragréée et peinte | [16 empty] | 0
[11 empty] | C |  | Chapes ciment de finition | [17 empty] | 0
[11 empty] | C | 1 |  | Incorporée au coulage | [16 empty] | 0
[11 empty] | C | 2 |  | Rapportée | [16 empty] | 0
[11 empty] | C | 3 |  | Rapportée et peinte | [16 empty] | 0
[11 empty] | D |  | Carrelages grès cérame | [17 empty] | 0
[11 empty] | D | 1 |  | courantes | [16 empty] | 0
[11 empty] | D | 2 |  | qualité standing | [16 empty] | 0
[11 empty] | D | 3 |  | qualité grand standing | [16 empty] | 0
[11 empty] | E |  | Dalles de pierre | [17 empty] | 0
[11 empty] | E | 1 |  | courantes | [16 empty] | 0
[11 empty] | E | 2 |  | qualité standing | [16 empty] | 0
[11 empty] | E | 3 |  | qualité grand standing | [16 empty] | 0
[11 empty] | F |  | Dalles de marbre | [17 empty] | 0
[11 empty] | F | 1 |  | courantes | [16 empty] | 0
[11 empty] | F | 2 |  | qualité standing | [16 empty] | 0
[11 empty] | F | 3 |  | qualité grand standing | [16 empty] | 0
[11 empty] | G |  | Pierre reconstituée | [17 empty] | 0
[11 empty] | G | 1 |  | courantes | [16 empty] | 0
[11 empty] | G | 2 |  | qualité standing | [16 empty] | 0
[11 empty] | G | 3 |  | qualité grand standing | [16 empty] | 0
0
|  |  |  | A314.22 | [5 empty] | Sols souples | [5 empty] | SOS |  | m2 | [12 empty] | 0
[11 empty] | A |  | PVC | [17 empty] | 0
[11 empty] | A | 1 |  | Qualité courante | [16 empty] | 0
[11 empty] | A | 2 |  | Qualité bon standing | [16 empty] | 0
[11 empty] | A | 3 |  | Qualité gd standing | [16 empty] | 0
[11 empty] | B |  | Linoleum | [17 empty] | 0
[11 empty] | B | 1 |  | Qualité courante | [16 empty] | 0
[11 empty] | B | 2 |  | Qualité bon standing | [16 empty] | 0
[11 empty] | B | 3 |  | Qualité gd standing | [16 empty] | 0
[11 empty] | C |  | Textile | [17 empty] | 0
[11 empty] | C | 1 |  | qualité courante | [16 empty] | 0
[11 empty] | C | 2 |  | qualité standing | [16 empty] | 0
[11 empty] | C | 3 |  | qualité grand standing | [16 empty] | 0
[11 empty] | D |  | Caoutchouc | [17 empty] | 0
[11 empty] | D | 1 |  | qualité courante | [16 empty] | 0
[11 empty] | D | 2 |  | qualité standing | [16 empty] | 0
[11 empty] | D | 3 |  | qualité grand standing | [16 empty] | 0
[11 empty] | E |  | Origine végétale | [17 empty] | 0
[11 empty] | E | 1 |  | qualité courante | [16 empty] | 0
[11 empty] | E | 2 |  | qualité standing | [16 empty] | 0
[11 empty] | E | 3 |  | qualité grand standing | [16 empty] | 0
[11 empty] | F |  | Système pièce humide | [17 empty] | 0
[11 empty] | F | 1 |  | qualité courante | [16 empty] | 0
[11 empty] | F | 2 |  | qualité standing | [16 empty] | 0
[11 empty] | F | 3 | [18 empty] | 0
0
|  |  |  | A314.23 | [5 empty] | Parquets | [5 empty] | SPA |  | m2 | [12 empty] | 0
[11 empty] | A |  | Flottant | [17 empty] | 0
[11 empty] | A | 1 |  | qualité courante | [16 empty] | 0
[11 empty] | A | 2 |  | qualité standing | [16 empty] | 0
[11 empty] | A | 3 |  | qualité grand standing | [16 empty] | 0
[11 empty] | B |  | Collé | [17 empty] | 0
[11 empty] | B | 1 |  | qualité courante | [16 empty] | 0
[11 empty] | B | 2 |  | qualité standing | [16 empty] | 0
[11 empty] | B | 3 |  | qualité grand standing | [16 empty] | 0
[11 empty] | C |  | Cloué | [17 empty] | 0
[11 empty] | C | 1 |  | qualité courante | [16 empty] | 0
[11 empty] | C | 2 |  | qualité standing | [16 empty] | 0
[11 empty] | C | 3 |  | qualité grand standing | [16 empty] | 0
0
|  |  |  | A314.24 | [5 empty] | Sols sportifs | [5 empty] | SSP |  | m2 | [12 empty] | 0
[11 empty] | A |  | PVC | [17 empty] | 0
[11 empty] | A | 1 |  | qualité courante | [16 empty] | 0
[11 empty] | A | 2 |  | qualité standing | [16 empty] | 0
[11 empty] | A | 3 |  | qualité grand standing | [16 empty] | 0
[11 empty] | B |  | Coulé | [17 empty] | 0
[11 empty] | B | 1 |  | qualité courante | [16 empty] | 0
[11 empty] | B | 2 |  | qualité standing | [16 empty] | 0
[11 empty] | B | 3 |  | qualité grand standing | [16 empty] | 0
[11 empty] | C |  | Parquet | [17 empty] | 0
[11 empty] | C | 1 |  | qualité courante | [16 empty] | 0
[11 empty] | C | 2 |  | qualité standing | [16 empty] | 0
[11 empty] | C | 3 |  | qualité grand standing | [16 empty] | 0
0
|  |  |  | A314.25 | [5 empty] | Autres sols | [5 empty] | AUS |  | m2 | [12 empty] | 0
[11 empty] | A |  | Traitement des bétons | [17 empty] | 0
[11 empty] | A | 1 |  | surfaçage | [16 empty] | 0
[11 empty] | A | 2 |  | béton désactivé | [16 empty] | 0
[11 empty] | A | 3 |  | autre (adjuvents et assimilés) | [16 empty] | 0
[11 empty] | B |  | Enrobé | [17 empty] | 0
[11 empty] | B | 1 |  | qualité courante | [16 empty] | 0
[11 empty] | B | 2 |  | qualité standing | [16 empty] | 0
[11 empty] | B | 3 |  | qualité grand standing | [16 empty] | 0
[11 empty] | C |  | Résines | [17 empty] | 0
[11 empty] | C | 1 |  | qualité courante | [16 empty] | 0
[11 empty] | C | 2 |  | qualité standing | [16 empty] | 0
[11 empty] | C | 3 |  | qualité grand standing | [16 empty] | 0
[11 empty] | D |  | Pavages | [17 empty] | 0
[11 empty] | D | 1 |  | Autobloquants ciment | [16 empty] | 0
[11 empty] | D | 2 |  | Pavés grès | [16 empty] | 0
[11 empty] | D | 3 |  | Pavés granit | [16 empty] | 0
[11 empty] | E |  | Peintures au sol | [17 empty] | 0
[11 empty] | E | 1 |  | Anti-poussière | [16 empty] | 0 |  | 25
[11 empty] | E | 2 |  | A liant plastique | [16 empty] | 0
[11 empty] | E | 3 |  | Alimentaire | [16 empty] | 0
[11 empty] | F |  | Planchers techniques | [17 empty] | 0
[11 empty] | F | 1 |  | Revêtement stratifié | [16 empty] | 0
[11 empty] | F | 2 |  | Revêtement moquette | [16 empty] | 0
[11 empty] | F | 3 |  | Fortes surcharges | [16 empty] | 0
0
|  | A315 | [5 empty] | Plafonds | [22 empty] | 0
|  |  | A315.1 | [5 empty] | Plafonds proprement dits | [21 empty] | 0
|  |  |  | A315.11 | [5 empty] | Supports | [5 empty] | PLS |  | m2 | [12 empty] | 0
[11 empty] | A |  | Ossature primaire | [17 empty] | 0
[11 empty] | A | 1 |  | Bois | [16 empty] | 0
[11 empty] | A | 2 |  | Acier | [16 empty] | 0
[11 empty] | A | 3 | [18 empty] | 0
0
|  |  |  | A315.12 | [5 empty] | Plafonds fixes | [5 empty] | PLF |  | m2 | [12 empty] | 0
[11 empty] | A |  | Parements sous plancher Béton | [17 empty] | 0
[11 empty] | A | 1 |  | ragréé | [16 empty] | 0
[11 empty] | A | 2 |  | avec enduit pélliculaires | [16 empty] | 0
[11 empty] | A | 3 |  | projection | [16 empty] | 0
[11 empty] | B |  | Panneaux sur ossature métallique | [17 empty] | 0
[11 empty] | B | 1 |  | plâtres et dérivés | [16 empty] | 0
[11 empty] | B | 2 |  | bois et dérivés | [16 empty] | 0
[11 empty] | B | 3 |  | métaux et assimilés | [16 empty] | 0
[11 empty] | C |  | Panneaux sur ossature bois | [17 empty] | 0
[11 empty] | C | 1 |  | plâtres et dérivés | [16 empty] | 0
[11 empty] | C | 2 |  | Frises | [16 empty] | 0
[11 empty] | C | 3 |  | bois et dérivés | [16 empty] | 0
0
|  |  |  | A315.13 | [5 empty] | Plafonds démontables | [5 empty] | PLD |  | m2 | [12 empty] | 0
[11 empty] | A |  | Dalles plâtre et dérivé | [17 empty] | 0
[11 empty] | A | 1 |  | Placoplâtre | [16 empty] | 0
[11 empty] | A | 2 |  | Type Glasal | [16 empty] | 0
[11 empty] | A | 3 |  | Lamifiés | [16 empty] | 0
[11 empty] | B |  | Dalles fibres | [17 empty] | 0
[11 empty] | B | 1 |  | Courants | [16 empty] | 0
[11 empty] | B | 2 |  | Bon standing | [16 empty] | 0
[11 empty] | B | 3 |  | Grand standing | [16 empty] | 0
[11 empty] | C |  | Plafonds métalliques | [17 empty] | 0
[11 empty] | C | 1 |  | Courant | [16 empty] | 0
[11 empty] | C | 2 |  | Bon standing | [16 empty] | 0
[11 empty] | C | 3 |  | Grand standing | [16 empty] | 0
[11 empty] | D |  | Plafonds bois | [17 empty] | 0
[11 empty] | D | 1 |  | Courant | [16 empty] | 0
[11 empty] | D | 2 |  | Bon standing | [16 empty] | 0
[11 empty] | D | 3 |  | Grand standing | [16 empty] | 0
[11 empty] | E |  | Plafonds résille | [17 empty] | 0
[11 empty] | E | 1 |  | Courant | [16 empty] | 0
[11 empty] | E | 2 |  | Bon standing | [16 empty] | 0
[11 empty] | E | 3 |  | Grand standing | [16 empty] | 0
[11 empty] | F |  | Baffles suspendues verticalement | [17 empty] | 0
[11 empty] | F | 1 |  | Courant | [16 empty] | 0
[11 empty] | F | 2 |  | Bon standing | [16 empty] | 0
[11 empty] | F | 3 |  | Grand standing | [16 empty] | 0
0
|  |  |  | A315.14 | [5 empty] | Plafonds spéciaux | [5 empty] | PLS |  | m2 | [12 empty] | 0
[11 empty] | A |  | Staff | [17 empty] | 0
[11 empty] | A | 1 |  | simple | [16 empty] | 0
[11 empty] | A | 2 |  | ouvragé | [16 empty] | 0
[11 empty] | A | 3 |  | très ouvragé | [16 empty] | 0
[11 empty] | B |  | Plafonds tendus | [17 empty] | 0
[11 empty] | B | 1 |  | forme simple | [16 empty] | 0
[11 empty] | B | 2 |  | forme complexe | [16 empty] | 0
[11 empty] | B | 3 |  | forme très complexe | [16 empty] | 0
0
|  |  | A315.2 | [5 empty] | Complément d'isolation thermo-acoustique | [21 empty] | 0
|  |  |  | A315.21 | [5 empty] | Confort Thermique | [5 empty] | CTP |  | m2 | [12 empty] | 0
[11 empty] | A |  | Déroulé ou panneaux | [17 empty] | 0
[11 empty] | A | 1 |  | résistance R<3 (m².°c/W) | [16 empty] | 0
[11 empty] | A | 2 |  | résistance 3<R<5 (m².°c/W) | [16 empty] | 0
[11 empty] | A | 3 |  | résistance >5 (m².°c/W) | [16 empty] | 0
[11 empty] | B |  | Projeté | [17 empty] | 0
[11 empty] | B | 1 |  | résistance R<3 (m².°c/W) | [16 empty] | 0
[11 empty] | B | 2 |  | résistance 3<R<5 (m².°c/W) | [16 empty] | 0
[11 empty] | B | 3 |  | résistance >5 (m².°c/W) | [16 empty] | 0
[11 empty] | C |  | Vrac | [17 empty] | 0
[11 empty] | C | 1 |  | résistance R<3 (m².°c/W) | [16 empty] | 0
[11 empty] | C | 2 |  | résistance 3<R<5 (m².°c/W) | [16 empty] | 0
[11 empty] | C | 3 |  | résistance >5 (m².°c/W) | [16 empty] | 0
0
|  |  |  | A315.22 | [5 empty] | Confort Acoustique | [5 empty] | CAP |  | m2 | [12 empty] | 0
[11 empty] | A |  | Barrière phonique en piénum | [17 empty] | 0
[11 empty] | A | 1 |  | Jusqu'à 6cm épr | [16 empty] | 0
[11 empty] | A | 2 |  | 8 cm épr | [16 empty] | 0
[11 empty] | A | 3 |  | 10 cm épr | [16 empty] | 0
[11 empty] | B |  | Correction acoustique | [17 empty] | 0
[11 empty] | B | 1 |  | courant | [16 empty] | 0
[11 empty] | B | 2 |  | bon standing | [16 empty] | 0
[11 empty] | B | 3 |  | grand standing | [16 empty] | 0
0
| A32 | [5 empty] | EQUIPEMENTS ORGANIQUES | [23 empty] | 0
|  | A321 | [5 empty] | Conduits et Gaines | [22 empty] | 0
|  |  | A321.1 | [5 empty] | Conduits de fumée | [6 empty] | FUM |  | mL | [12 empty] | 0
[11 empty] | A |  | 4 parois briques compris souches | [17 empty] | 0
[11 empty] | A | 1 |  | parois de 11cm d'épaisseur | [16 empty] | 0
[11 empty] | A | 2 |  | parois de 22cm d'épaisseur | [16 empty] | 0
[11 empty] | A | 3 | [18 empty] | 0
[11 empty] | B |  | Boisseaux parois pleines compris souche | [17 empty] | 0
[11 empty] | B | 1 |  | Section 20x20 cm | [16 empty] | 0
[11 empty] | B | 2 |  | Section 30x30 cm | [16 empty] | 0
[11 empty] | B | 3 |  | Grandes sections | [16 empty] | 0
[11 empty] | C |  | Boisseaux alvéolés compris souches | [17 empty] | 0
[11 empty] | C | 1 |  | Section 20x20 cm | [16 empty] | 0
[11 empty] | C | 2 |  | Section 30x30 cm | [16 empty] | 0
[11 empty] | C | 3 |  | Grandes sections | [16 empty] | 0
[11 empty] | D |  | Shuntes compris souches (conduit collectif) | [17 empty] | 0
[11 empty] | D | 1 |  | Ordinaires | [16 empty] | 0
[11 empty] | D | 2 |  | A parois alvéolées | [16 empty] | 0
[11 empty] | D | 3 |  | Béton hauteur d'étage | [16 empty] | 0
[11 empty] | E |  | Tuyaux ou gaines alu | [17 empty] | 0
[11 empty] | E | 1 |  | Diam.inf. 125mm | [16 empty] | 0
[11 empty] | E | 2 |  | Diam.de 125mm à 155mm | [16 empty] | 0
[11 empty] | E | 3 |  | Diam. Sup. à 155mm | [16 empty] | 0
[11 empty] | F |  | Tuyaux ou gaines acier | [17 empty] | 0
[11 empty] | F | 1 |  | Diam.inf. 125mm | [16 empty] | 0
[11 empty] | F | 2 |  | Diam.de 125mm à 155mm | [16 empty] | 0
[11 empty] | F | 3 |  | Diam. Sup. à 155mm | [16 empty] | 0
[11 empty] | G |  | Tuyaux ou gaines acier inox | [17 empty] | 0
[11 empty] | G | 1 |  | Diam.inf. 125mm | [16 empty] | 0
[11 empty] | G | 2 |  | Diam.de 125mm à 155mm | [16 empty] | 0
[11 empty] | G | 3 |  | Diam. Sup. à 155mm | [16 empty] | 0
[11 empty] | H |  | Tuyaux métalliques isolés thermiquement | [17 empty] | 0
[11 empty] | H | 1 |  | Diamètre 250mm | [16 empty] | 0
[11 empty] | H | 2 |  | Diamètre 350mm | [16 empty] | 0
[11 empty] | H | 3 |  | Diamètre 450mm | [16 empty] | 0
[11 empty] | I |  | Conduit autostable Alu | [17 empty] | 0
[11 empty] | I | 1 |  | diamètre 500mm | [16 empty] | 0
[11 empty] | I | 2 |  | diamètre entre 500mm et 1000mm | [16 empty] | 0
[11 empty] | I | 3 |  | diamètre sup.1000mm | [16 empty] | 0
[11 empty] | J |  | Conduit flexible Alu | [17 empty] | 0
[11 empty] | J | 1 |  | Diam.inf. 125mm | [16 empty] | 0
[11 empty] | J | 2 |  | Diam.de 125mm à 155mm | [16 empty] | 0
[11 empty] | J | 3 |  | Diam. Sup. à 155mm | [16 empty] | 0
[11 empty] | K |  | Conduit flexible Inox | [17 empty] | 0
[11 empty] | K | 1 |  | Diam.inf. 125mm | [16 empty] | 0
[11 empty] | K | 2 |  | Diam.de 125mm à 155mm | [16 empty] | 0
[11 empty] | K | 3 |  | Diam. Sup. à 155mm | [16 empty] | 0
0
|  |  | A321.2 | [5 empty] | Conduits de ventilation et/ou de désenfumage | [6 empty] | VEN |  | mL | [12 empty] | 0
[11 empty] | A |  | Parois en briques compris souches | [17 empty] | 0
[11 empty] | A | 1 |  | section inf. 200 cm2 | [16 empty] | 0
[11 empty] | A | 2 |  | section de 200cm² à 400 cm2 | [16 empty] | 0
[11 empty] | A | 3 |  | Sections sup. à 400cm² | [16 empty] | 0
[11 empty] | B |  | Boisseaux à parois pleines compris souches | [17 empty] | 0
[11 empty] | B | 1 |  | section inf. 200 cm2 | [16 empty] | 0
[11 empty] | B | 2 |  | section de 200cm² à 400 cm2 | [16 empty] | 0
[11 empty] | B | 3 |  | Sections sup. à 400cm² | [16 empty] | 0
[11 empty] | C |  | Boisseaux à parois alvéolés compris souches | [17 empty] | 0
[11 empty] | C | 1 |  | section inf. 200 cm2 | [16 empty] | 0
[11 empty] | C | 2 |  | section de 200cm² à 400 cm2 | [16 empty] | 0
[11 empty] | C | 3 |  | Sections sup. à 400cm² | [16 empty] | 0
[11 empty] | D |  | Conduits shunts compris souches | [17 empty] | 0
[11 empty] | D | 1 |  | section inf. 200 cm2 | [16 empty] | 0
[11 empty] | D | 2 |  | section de 200cm² à 400 cm2 | [16 empty] | 0
[11 empty] | D | 3 |  | Sections sup. à 400cm² | [16 empty] | 0
[11 empty] | E |  | Parois carreaux de plâtre coupe-feu | [17 empty] | 0
[11 empty] | E | 1 |  | section inf. 200 cm2 | [16 empty] | 0
[11 empty] | E | 2 |  | section de 200cm² à 400 cm2 | [16 empty] | 0
[11 empty] | E | 3 |  | Sections sup. à 400cm² | [16 empty] | 0
[11 empty] | F |  | Parois type "PROMAT" coupe-feu, compris souches | [17 empty] | 0
[11 empty] | F | 1 |  | section inf. 200 cm2 | [16 empty] | 0
[11 empty] | F | 2 |  | section de 200cm² à 400 cm2 | [16 empty] | 0
[11 empty] | F | 3 |  | Sections sup. à 400cm² | [16 empty] | 0
[11 empty] | G |  | Tuyaux ou gaines alu | [17 empty] | 0
[11 empty] | G | 1 |  | section inf. 200 cm2 | [16 empty] | 0
[11 empty] | G | 2 |  | section de 200cm² à 400 cm2 | [16 empty] | 0
[11 empty] | G | 3 |  | Sections sup. à 400cm² | [16 empty] | 0
[11 empty] | H |  | Tuyaux ou gaines acier | [17 empty] | 0
[11 empty] | H | 1 |  | section inf. 200 cm2 | [16 empty] | 0
[11 empty] | H | 2 |  | section de 200cm² à 400 cm2 | [16 empty] | 0
[11 empty] | H | 3 |  | Sections sup. à 400cm² | [16 empty] | 0
[11 empty] | I |  | Tuyaux ou gaines acier inox | [17 empty] | 0
[11 empty] | I | 1 |  | section inf. 200 cm2 | [16 empty] | 0
[11 empty] | I | 2 |  | section de 200cm² à 400 cm2 | [16 empty] | 0
[11 empty] | I | 3 |  | Sections sup. à 400cm² | [16 empty] | 0
[11 empty] | J |  | Prises d'air sur extérieur (unité à compter pour 1ml) | [17 empty] | 0
[11 empty] | J | 1 |  | Jusqu'à 400 cm² | [16 empty] | 0
[11 empty] | J | 2 |  | De 400 à 2500 cm² | [16 empty] | 0
[11 empty] | J | 3 |  | Plus de 2500 cm² | [16 empty] | 0
[11 empty] | K |  | Conduits d'amenée d'air extérieur | [17 empty] | 0
[11 empty] | K | 1 |  | Avec grille fixe | [16 empty] | 0
[11 empty] | K | 2 |  | Avec raccord-pompiers | [16 empty] | 0
[11 empty] | K | 3 |  | Avec cour anglaise | [16 empty] | 0
[11 empty] | L |  | Conduits d'amenée d'air extérieur type "PROMAT" | [17 empty] | 0
[11 empty] | L | 1 |  | avec grille fixe | [16 empty] | 0
[11 empty] | L | 2 |  | avec raccord pompiers | [16 empty] | 0
[11 empty] | L | 3 |  | avec cour anglaise | [16 empty] | 0
[11 empty] | M |  | Réseau puits climatique en emprise de bâtiment | [17 empty] | 0
[11 empty] | M | 1 |  | Petite section | [16 empty] | 0
[11 empty] | M | 2 |  | Moyenne section | [16 empty] | 0
[11 empty] | M | 3 |  | Grande section | [16 empty] | 0
0
|  |  | A321.3 | [5 empty] | Déchets ménagers | [6 empty] | VID |  | U | [12 empty] | 0
[11 empty] | A |  |  | En Construction | [16 empty] | 0
[11 empty] | A | 1 | [18 empty] | 0
[11 empty] | A | 2 | [18 empty] | 0
[11 empty] | A | 3 | [18 empty] | 0
[11 empty] | B | [19 empty] | 0
[11 empty] | B | 1 | [18 empty] | 0
[11 empty] | B | 2 | [18 empty] | 0
[11 empty] | B | 3 | [18 empty] | 0
[11 empty] | C | [19 empty] | 0
[11 empty] | C | 1 | [18 empty] | 0
[11 empty] | C | 2 | [18 empty] | 0
[11 empty] | C | 3 | [18 empty] | 0
[11 empty] | D | [19 empty] | 0
[11 empty] | D | 1 | [18 empty] | 0
[11 empty] | D | 2 | [18 empty] | 0
[11 empty] | D | 3 | [18 empty] | 0
0
|  |  | A321.4 | [5 empty] | Façades de gaines | [6 empty] | GAI |  | m2 | [12 empty] | 0
[11 empty] | A |  | Ouvrantes peintes | [17 empty] | 0
[11 empty] | A | 1 |  | Un vantail | [16 empty] | 0
[11 empty] | A | 2 |  | Deux vantaux | [16 empty] | 0
[11 empty] | A | 3 |  | Plus de 2 vantaux | [16 empty] | 0
[11 empty] | B |  | Ouvrantes bois verni | [17 empty] | 0
[11 empty] | B | 1 |  | Un vantail | [16 empty] | 0
[11 empty] | B | 2 |  | Deux vantaux | [16 empty] | 0
[11 empty] | B | 3 |  | Plus de 2 vantaux | [16 empty] | 0
[11 empty] | C |  | Ouvrantes lamifiées | [17 empty] | 0
[11 empty] | C | 1 |  | Un vantail | [16 empty] | 0
[11 empty] | C | 2 |  | Deux vantaux | [16 empty] | 0
[11 empty] | C | 3 |  | Plus de 2 vantaux | [16 empty] | 0
[11 empty] | D |  | Fixes peintes | [17 empty] | 0
[11 empty] | D | 1 |  | Visitables | [16 empty] | 0
[11 empty] | D | 2 |  | Non visitables | [16 empty] | 0
[11 empty] | D | 3 |  | Trappe de visite pour réarmement | [16 empty] | 0
0
|  | A322 | [5 empty] | Plomberie | [22 empty] | 0
|  |  | A322.1 | [5 empty] | Sanitaire | [21 empty] | 0
|  |  |  | A322.11 | [5 empty] | Equipements | [20 empty] | 0
[5 empty] | A322.111 | [5 empty] | Appareils proprement dits |  |  |  |  | AP1 |  | U | [12 empty] | 0
[11 empty] | A |  | Points d'eau (puisage,alimentation d'installation) | [17 empty] | 0
[11 empty] | A | 1 |  | A proximité départ | [16 empty] | 0
[11 empty] | A | 2 |  | Eloigné du départ | [16 empty] | 0
[11 empty] | A | 3 |  | Très éloigné du départ | [16 empty] | 0
[11 empty] | B |  | Petits appareils pour logements non compris accessoires | [17 empty] | 0
[11 empty] | B | 1 |  | Qualité courante | [16 empty] | 0
[11 empty] | B | 2 |  | Qualité standing | [16 empty] | 0
[11 empty] | B | 3 |  | Qualité grand standing | [16 empty] | 0
[11 empty] | C |  | Petits appareils pour logements y compris accessoires | [17 empty] | 0
[11 empty] | C | 1 |  | Qualité courante | [16 empty] | 0
[11 empty] | C | 2 |  | Qualité bon standing | [16 empty] | 0
[11 empty] | C | 3 |  | Qualité grand standing | [16 empty] | 0
[11 empty] | D |  | Grands appareils pour logements non compris accessoires | [17 empty] | 0
[11 empty] | D | 1 |  | Qualité courante | [16 empty] | 0
[11 empty] | D | 2 |  | Qualité bon standing | [16 empty] | 0
[11 empty] | D | 3 |  | Qualité grand standing | [16 empty] | 0
[11 empty] | E |  | Grands appareils pour logements y compris accessoires | [17 empty] | 0
[11 empty] | E | 1 |  | Qualité courante | [16 empty] | 0
[11 empty] | E | 2 |  | Qualité bon standing | [16 empty] | 0
[11 empty] | E | 3 |  | Qualité grand standing | [16 empty] | 0
[11 empty] | F |  | Petits appareils pour collectivités non compris accessoires | [17 empty] | 0
[11 empty] | F | 1 |  | Qualié courante | [16 empty] | 0
[11 empty] | F | 2 |  | Qualité bon standing | [16 empty] | 0
[11 empty] | F | 3 |  | Qualité gd standing | [16 empty] | 0
[11 empty] | G |  | Petits appareils pour collectivités y compris accessoires | [17 empty] | 0
[11 empty] | G | 1 |  | Qualité courante | [16 empty] | 0
[11 empty] | G | 2 |  | Qhalité bon standing | [16 empty] | 0
[11 empty] | G | 3 |  | Qualité grand standing | [16 empty] | 0
[11 empty] | H |  | Grands appareils pour collectivités non compris accessoires | [17 empty] | 0
[11 empty] | H | 1 |  | Qualité courante | [16 empty] | 0
[11 empty] | H | 2 |  | Qualité bon standing | [16 empty] | 0
[11 empty] | H | 3 |  | Qualité grand standing | [16 empty] | 0
[11 empty] | I |  | Grands appareils pour collectivités compris accessoires | [17 empty] | 0
[11 empty] | I | 1 |  | Qualité courante | [16 empty] | 0
[11 empty] | I | 2 |  | Qualité bon standing | [16 empty] | 0
[11 empty] | I | 3 |  | Qualité gd standing | [16 empty] | 0
[11 empty] | J |  | Incidence accessibilité PMR | [17 empty] | 0
[11 empty] | J | 1 |  | Réhausse cuvette | [16 empty] | 0
[11 empty] | J | 2 |  | barre de relevage | [16 empty] | 0
[11 empty] | J | 3 |  | Siège douche | [16 empty] | 0
[11 empty] | K |  | Meuble sanitaire usuel | [17 empty] | 0
[11 empty] | K | 1 |  | sous lavabo ou vasque simple | [16 empty] | 0 |  | 350
[11 empty] | K | 2 |  | sous lavabo ou vasque double | [16 empty] | 0
[11 empty] | K | 3 |  | sous évier | [16 empty] | 0
0
[5 empty] | A322.112 | [5 empty] | Distribution EC/EF selon la concentration des appareils |  |  |  |  | AP2 |  | U | [12 empty] | 0
[11 empty] | A |  | réseau cuivre | [17 empty] | 0
[11 empty] | A | 1 |  | Isolés (1 appareil) | [16 empty] | 0
[11 empty] | A | 2 |  | Moyennement concentrés (jusqu'à 4 appareils) | [16 empty] | 0
[11 empty] | A | 3 |  | Très concentrés (+ de 4 appareils) | [16 empty] | 0
[11 empty] | B |  | réseau PE | [17 empty] | 0
[11 empty] | B | 1 |  | isolés (1 appareil) | [16 empty] | 0
[11 empty] | B | 2 |  | moyenmt concentrés (jusqu'à 4 app.) | [16 empty] | 0
[11 empty] | B | 3 |  | très concentrés (plus de 4 app.) | [16 empty] | 0
[11 empty] | C |  | Bouclage ECS cuivre | [17 empty] | 0
[11 empty] | C | 1 |  | isolés (1 appareil) | [16 empty] | 0
[11 empty] | C | 2 |  | moyenmt concentrés (jusqu'à 4 app.) | [16 empty] | 0
[11 empty] | C | 3 |  | très concentrés (plus de 4 app.) | [16 empty] | 0
[11 empty] | D |  | Bouclage ECS PE | [17 empty] | 0
[11 empty] | D | 1 |  | isolés (1 appareil) | [16 empty] | 0
[11 empty] | D | 2 |  | moyenmt concentrés (jusqu'à 4 app.) | [16 empty] | 0
[11 empty] | D | 3 |  | très concentrés (plus de 4 app.) | [16 empty] | 0
[11 empty] | E |  | Réseau eau pluviale complémentaire | [17 empty] | 0
[11 empty] | E | 1 |  | isolés (1 appareil) | [16 empty] | 0
[11 empty] | E | 2 |  | moyenmt concentrés (jusqu'à 4 app.) | [16 empty] | 0
[11 empty] | E | 3 |  | très concentrés (plus de 4 app.) | [16 empty] | 0
0
[5 empty] | A322.113 | [5 empty] | Evacuation |  |  |  |  | AP3 |  | U | [12 empty] | 0
[11 empty] | A |  | Canalisations d'évacuation d'appareils sanitaires | [17 empty] | 0
[11 empty] | A | 1 |  | Isolés (1 appareil) | [16 empty] | 0
[11 empty] | A | 2 |  | Moyennement concentrés (jusqu'à 4 appareils | [16 empty] | 0
[11 empty] | A | 3 |  | Très concentrés (+ de 4 appareils) | [16 empty] | 0
0
|  |  |  | A322.12 | [5 empty] | Production d' Eau Chaude Sanitaire - PECS | [20 empty] | 0
[5 empty] | A322.121 | [5 empty] | Logements Individuels |  |  |  |  | EC1 |  | U | [12 empty] | 0
[11 empty] | A |  | Générateur électrique | [17 empty] | 0
[11 empty] | A | 1 |  | Alimentant 1 point d'eau | [16 empty] | 0
[11 empty] | A | 2 |  | Alimentant jusqu'à 3 points d'eau | [16 empty] | 0
[11 empty] | A | 3 |  | Alimentant à partir de 4 points d'eau | [16 empty] | 0
[11 empty] | B |  | Générateur électrique thermodynamique de base | [17 empty] | 0
[11 empty] | B | 1 |  | Alimentant jusqu'à 3 points d'eau | [16 empty] | 0
[11 empty] | B | 2 |  | Alimentant de 4 à 6 points d'eau | [16 empty] | 0
[11 empty] | B | 3 |  | Alimentation à partir de 7 points d'eau | [16 empty] | 0
[11 empty] | C |  | Générateur électrique thermodynamique sur air extrait (VMC) | [17 empty] | 0
[11 empty] | C | 1 |  | Alimentant jusqu'à 3 points d'eau | [16 empty] | 0
[11 empty] | C | 2 |  | Alimentant de 4 à 6 points d'eau | [16 empty] | 0
[11 empty] | C | 3 |  | Alimentation à partir de 7 points d'eau | [16 empty] | 0
[11 empty] | D |  | Générateur électrique thermodynamique sur CTA (comptée par ailleurs) | [17 empty] | 0
[11 empty] | D | 1 |  | Alimentant jusqu'à 3 points d'eau | [16 empty] | 0
[11 empty] | D | 2 |  | Alimentant de 4 à 6 points d'eau | [16 empty] | 0
[11 empty] | D | 3 |  | Alimentation à partir de 7 points d'eau | [16 empty] | 0
[11 empty] | E |  | Chauffe eau gaz instantané | [17 empty] | 0
[11 empty] | E | 1 |  | Alimentant 1 point d'eau | [16 empty] | 0
[11 empty] | E | 2 |  | Alimentant jusqu'à 3 points d'eau | [16 empty] | 0
[11 empty] | E | 3 |  | Alimentant à partir de 4 points d'eau | [16 empty] | 0
[11 empty] | F |  | Générateur Gaz accumulation | [17 empty] | 0
[11 empty] | F | 1 |  | Alimentant jusqu'à 3 points d'eau | [16 empty] | 0
[11 empty] | F | 2 |  | Alimentant de 4 à 6 points d'eau | [16 empty] | 0
[11 empty] | F | 3 |  | Alimentation à partir de 7 points d'eau | [16 empty] | 0
[11 empty] | G |  | Complément ECS sur générateur gaz mixte compté au chauffage | [17 empty] | 0
[11 empty] | G | 1 |  | Alimentant 1 point d'eau | [16 empty] | 0
[11 empty] | G | 2 |  | Alimentant jusqu'à 3 points d'eau | [16 empty] | 0
[11 empty] | G | 3 |  | Alimentant à partir de 4 points d'eau | [16 empty] | 0
[11 empty] | H |  | Complément ECS sur générateur fuel mixte compté au chauffage | [17 empty] | 0
[11 empty] | H | 1 |  | Alimentant 1 point d'eau | [16 empty] | 0
[11 empty] | H | 2 |  | Alimentant jusqu'à 3 points d'eau | [16 empty] | 0
[11 empty] | H | 3 |  | Alimentant à partir de 4 points d'eau | [16 empty] | 0
[11 empty] | I |  | ECS Solaire | [17 empty] | 0
[11 empty] | I | 1 |  | Alimentant jusqu'à 3 points d'eau | [16 empty] | 0
[11 empty] | I | 2 |  | Alimentant de 4 à 6 points d'eau | [16 empty] | 0
[11 empty] | I | 3 |  | Alimentation à partir de 7 points d'eau | [16 empty] | 0
[11 empty] | J |  | Préparateur ECS sur PAC (comptée au chauffage) | [17 empty] | 0
[11 empty] | J | 1 |  | Alimentant jusqu'à 3 points d'eau | [16 empty] | 0
[11 empty] | J | 2 |  | Alimentant de 4 à 6 points d'eau | [16 empty] | 0
[11 empty] | J | 3 |  | Alimentation à partir de 7 points d'eau | [16 empty] | 0
0
[5 empty] | A322.122 | [5 empty] | Logements collectifs |  |  |  |  | EC2 |  | U | [12 empty] | 0
[11 empty] | A |  | Générateurs électriques spécifiques ECS en séries | [17 empty] | 0
[11 empty] | A | 1 |  | jusqu'à 15 points d'eau | [16 empty] | 0
[11 empty] | A | 2 |  | 15 à 30 points d'eau | [16 empty] | 0
[11 empty] | A | 3 |  | 30 à 45 points d'eau | [16 empty] | 0
[11 empty] | B |  | Générateur électrique thermodynamique | [17 empty] | 0
[11 empty] | B | 1 |  | jusqu'à 15 points d'eau | [16 empty] | 0
[11 empty] | B | 2 |  | 15 à 30 points d'eau | [16 empty] | 0
[11 empty] | B | 3 |  | 30 à 45 points d'eau | [16 empty] | 0
[11 empty] | C |  | Générateurs gaz spécifiques ECS | [17 empty] | 0
[11 empty] | C | 1 |  | jusqu'à 15 points d'eau | [16 empty] | 0
[11 empty] | C | 2 |  | 15 à 30 points d'eau | [16 empty] | 0
[11 empty] | C | 3 |  | 30 à 45 points d'eau | [16 empty] | 0
[11 empty] | D |  | Générateur fuel spécifique ECS (hors stockage) | [17 empty] | 0
[11 empty] | D | 1 |  | jusqu'à 15 points d'eau | [16 empty] | 0
[11 empty] | D | 2 |  | 15 à 30 points d'eau | [16 empty] | 0
[11 empty] | D | 3 |  | 30 à 45 points d'eau | [16 empty] | 0
[11 empty] | E |  | Comptage | [17 empty] | 0
[11 empty] | E | 1 |  | avec compteur de calories standard | [16 empty] | 0
[11 empty] | E | 2 |  | avec compteur de calories par télérelevé | [16 empty] | 0
[11 empty] | E | 3 | [18 empty] | 0
[11 empty] | F |  | Complément ECS sur générateur mixte compté au chauffage | [17 empty] | 0
[11 empty] | F | 1 |  | jusqu'à 15 points d'eau | [16 empty] | 0
[11 empty] | F | 2 |  | 15 à 30 points d'eau | [16 empty] | 0
[11 empty] | F | 3 |  | 30 à 45 points d'eau | [16 empty] | 0
[11 empty] | G |  | Bloc échangeur spécifique ECS | [17 empty] | 0
[11 empty] | G | 1 |  | standard | [16 empty] | 0
[11 empty] | G | 2 |  | complexe | [16 empty] | 0
[11 empty] | G | 3 | [18 empty] | 0
[11 empty] | H |  | Complément de bloc-échangeur à coupler au générateur | [17 empty] | 0
[11 empty] | H | 1 |  | standard | [16 empty] | 0
[11 empty] | H | 2 |  | complexe | [16 empty] | 0
[11 empty] | H | 3 | [18 empty] | 0
[11 empty] | I |  | Panneaux solaires spécifiques ECS - petit collectif | [17 empty] | 0
[11 empty] | I | 1 |  | jusqu'à 15 points d'eau | [16 empty] | 0
[11 empty] | I | 2 |  | 15 à 30 points d'eau | [16 empty] | 0
[11 empty] | I | 3 |  | 30 à 45 points d'eau | [16 empty] | 0
[11 empty] | J |  | Panneaux solaires spécifiques ECS - grand collectif | [17 empty] | 0
[11 empty] | J | 1 |  | 45 à 60 points d'eau | [16 empty] | 0
[11 empty] | J | 2 |  | 60 à 75 points d'eau | [16 empty] | 0
[11 empty] | J | 3 |  | > à 75 points d'eau | [16 empty] | 0
0
[5 empty] | A322.123 | [5 empty] | Production d'eau chaude sanitaires pour collectivités |  |  |  |  | EC3 |  | U | [12 empty] | 0
[11 empty] | A |  | Générateurs élec. ECS sans robinets thermostatiques | [17 empty] | 0
[11 empty] | A | 1 |  | usage modéré <= 150l | [16 empty] | 0
[11 empty] | A | 2 |  | usage courant >150l <800l | [16 empty] | 0
[11 empty] | A | 3 |  | usage intense >800l | [16 empty] | 0
[11 empty] | B |  | Générateur électrique thermodynamique | [17 empty] | 0
[11 empty] | B | 1 |  | usage modéré <= 150l | [16 empty] | 0
[11 empty] | B | 2 |  | usage courant >150l <800l | [16 empty] | 0
[11 empty] | B | 3 |  | usage intense >800l | [16 empty] | 0
[11 empty] | C |  | Générateurs gaz ECS sans robinets thermostatiques | [17 empty] | 0
[11 empty] | C | 1 |  | usage modéré <= 150l | [16 empty] | 0
[11 empty] | C | 2 |  | usage courant >150l <800l | [16 empty] | 0
[11 empty] | C | 3 |  | usage intense >800l | [16 empty] | 0
[11 empty] | D |  | Réservoirs spécifiques ECS | [17 empty] | 0
[11 empty] | D | 1 |  | usage modéré <= 150l | [16 empty] | 0
[11 empty] | D | 2 |  | usage courant >150l <800l | [16 empty] | 0
[11 empty] | D | 3 |  | usage intense >800l | [16 empty] | 0
[11 empty] | E |  | Bloc-échangeur mixte sans robinets thermostatiques | [17 empty] | 0
[11 empty] | E | 1 |  | usage modéré <= 150l | [16 empty] | 0
[11 empty] | E | 2 |  | usage courant >150l <800l | [16 empty] | 0
[11 empty] | E | 3 |  | usage intense >800l | [16 empty] | 0
[11 empty] | F |  | Complément pour installation avec robinet thermostatique général | [17 empty] | 0
[11 empty] | F | 1 |  | usage modéré <= 150l | [16 empty] | 0
[11 empty] | F | 2 |  | usage courant >150l <800l | [16 empty] | 0
[11 empty] | F | 3 |  | usage intense >800l | [16 empty] | 0
0
[5 empty] | A322.124 | [5 empty] | Générateurs solaires d'eau chaude sanitaire |  |  |  |  | ECS |  | U | [12 empty] | 0
[11 empty] | A |  | Capteurs solaires de petites surfaces | [17 empty] | 0
[11 empty] | A | 1 |  | 4 m2 | [16 empty] | 0
[11 empty] | A | 2 |  | 5 m2 | [16 empty] | 0
[11 empty] | A | 3 |  | 6 m2 | [16 empty] | 0
[11 empty] | B |  | Capteurs solaires de grandes surfaces | [17 empty] | 0
[11 empty] | B | 1 |  | 9 m2 | [16 empty] | 0
[11 empty] | B | 2 |  | 12 m2 | [16 empty] | 0
[11 empty] | B | 3 | [18 empty] | 0
[11 empty] | C |  | Préparateur à échangeur solaire seul | [17 empty] | 0
[11 empty] | C | 1 |  | 300 litres | [16 empty] | 0
[11 empty] | C | 2 |  | 400 litres | [16 empty] | 0
[11 empty] | C | 3 |  | 500 litres | [16 empty] | 0
[11 empty] | D |  | Préparateur à échangeur solaire + échangeur chaudière | [17 empty] | 0
[11 empty] | D | 1 |  | 300 litres | [16 empty] | 0
[11 empty] | D | 2 |  | 400 litres | [16 empty] | 0
[11 empty] | D | 3 |  | 500 litres | [16 empty] | 0
0
|  |  |  | A322.13 | [5 empty] | Eaux Résiduaires
[5 empty] | A322.131 | [5 empty] | Canalisations hors sol |  |  |  |  | ORA |  | ml | [12 empty] | 0
[11 empty] | A |  | Colonnes verticales fonte | [17 empty] | 0
[11 empty] | A | 1 |  | Diamètre 100mm | [16 empty] | 0
[11 empty] | A | 2 |  | Diamètre 150mm | [16 empty] | 0
[11 empty] | A | 3 |  | Diamètre 200mm | [16 empty] | 0
[11 empty] | B |  | Colonnes verticales PVC | [17 empty] | 0
[11 empty] | B | 1 |  | Diamètre 100mm | [16 empty] | 0
[11 empty] | B | 2 |  | Diamètre 150mm | [16 empty] | 0
[11 empty] | B | 3 |  | Diamètre 200mm | [16 empty] | 0
[11 empty] | C |  | Colonnes verticales PVC à chute unique | [17 empty] | 0
[11 empty] | C | 1 |  | Diamètre 100mm | [16 empty] | 0
[11 empty] | C | 2 |  | Diamètre 150mm | [16 empty] | 0
[11 empty] | C | 3 |  | Diamètre 200mm | [16 empty] | 0
[11 empty] | D |  | Parcours horizontaux tuyaux fonte en élévation | [17 empty] | 0
[11 empty] | D | 1 |  | Diamètre 100mm | [16 empty] | 0
[11 empty] | D | 2 |  | Diamètre 150mm | [16 empty] | 0
[11 empty] | D | 3 |  | Diamètre 200mm | [16 empty] | 0
[11 empty] | E |  | Parcours horizontaux tuyaux PVC en élévation | [17 empty] | 0
[11 empty] | E | 1 |  | Diamètre 100mm | [16 empty] | 0
[11 empty] | E | 2 |  | Diamètre 150mm | [16 empty] | 0
[11 empty] | E | 3 |  | Diamètre 200mm | [16 empty] | 0
[5 empty] | A322.132 | [5 empty] | Canalisations enterrées |  |  |  |  | ORE |  | ml | [12 empty] | 0
[11 empty] | A |  | Parcours horizontaux en tuyaux fibres-ciment compris regards | [17 empty] | 0
[11 empty] | A | 1 |  | Diamètre 100mm | [16 empty] | 0
[11 empty] | A | 2 |  | Diamètre 150mm | [16 empty] | 0
[11 empty] | A | 3 |  | Diamètre 200mm | [16 empty] | 0
[11 empty] | B |  | Parcours horizontaux en tuyaux PVC compris regards | [17 empty] | 0
[11 empty] | B | 1 |  | Diamètre 100mm | [16 empty] | 0
[11 empty] | B | 2 |  | Diamètre 150mm | [16 empty] | 0
[11 empty] | B | 3 |  | Diamètre 200mm | [16 empty] | 0
0
[5 empty] | A322.133 | [5 empty] | Equipements de canalisations |  |  |  |  | EQC |  | ml | [12 empty] | 0
[11 empty] | A |  | Siphon PVC (unité à compter pour 1ml) | [17 empty] | 0
[11 empty] | A | 1 |  | diamètre 150mm | [16 empty] | 0 |  | 170
[11 empty] | A | 2 |  | diamètre 200mm | [16 empty] | 0 |  | 200
[11 empty] | A | 3 |  | diamètre 300mm | [16 empty] | 0 |  | 230
[11 empty] | B |  | Siphon inox (unité à compter pour 1ml) | [17 empty] | 0
[11 empty] | B | 1 |  | diamètre 150mm | [16 empty] | 0
[11 empty] | B | 2 |  | diamètre 200mm | [16 empty] | 0
[11 empty] | B | 3 |  | diamètre 300mm | [16 empty] | 0
[11 empty] | C |  | Caniveaux spécifiques | [17 empty] | 0
[11 empty] | C | 1 |  | en PVC | [16 empty] | 0
[11 empty] | C | 2 |  | en INOX | [16 empty] | 0
[11 empty] | C | 3 |  | en INOX pour cuisine | [16 empty] | 0
0
|  |  | A322.2 | [5 empty] | Traitement et adoucissement de l'eau | [6 empty] | ADO |  | U | [12 empty] | 0
[11 empty] | A |  | Adoucisseur pour logement individuel | [17 empty] | 0
[11 empty] | A | 1 |  | Sans horloge | [16 empty] | 0
[11 empty] | A | 2 |  | Avec horloge | [16 empty] | 0
[11 empty] | A | 3 | [18 empty] | 0
[11 empty] | B |  | Adoucisseur automatique pour logements collectifs | [17 empty] | 0
[11 empty] | B | 1 |  | 5 m3/heure | [16 empty] | 0
[11 empty] | B | 2 |  | 7,5 m3/heure | [16 empty] | 0
[11 empty] | B | 3 |  | 10 m3/heure | [16 empty] | 0
[11 empty] | C |  | Adoucisseur automatique pour collectivités | [17 empty] | 0
[11 empty] | C | 1 |  | 5 m3/heure | [16 empty] | 0
[11 empty] | C | 2 |  | 7,5 m3/heure | [16 empty] | 0
[11 empty] | C | 3 |  | 10 m3/heure | [16 empty] | 0
0
|  |  | A322.3 | [5 empty] | Moyens d'extinction d'incendie | [6 empty] | EXT |  | U | [12 empty] | 0
[11 empty] | A |  | Robinets d'incendie armés | [17 empty] | 0
[11 empty] | A | 1 |  | 10m d'alimentation par RIA | [16 empty] | 0
[11 empty] | A | 2 |  | 20m d'alimentation par RIA | [16 empty] | 0
[11 empty] | A | 3 |  | 30m d'alimentation par RIA | [16 empty] | 0
[11 empty] | B |  | Colonnes sèches | [17 empty] | 0
[11 empty] | B | 1 |  | 1 raccord par niveau | [16 empty] | 0
[11 empty] | B | 2 |  | 2 raccords par niveau | [16 empty] | 0
[11 empty] | B | 3 |  | Plus de 2 raccords par niveau | [16 empty] | 0
[11 empty] | C |  | Réseau de sprinklers | [17 empty] | 0
[11 empty] | C | 1 |  | locaux à risques courants | [16 empty] | 0
[11 empty] | C | 2 |  | locaux à risques très dangereux | [16 empty] | 0
[11 empty] | C | 3 |  | locaux à risques spéciaux | [16 empty] | 0
0
|  |  | A322.4 | [5 empty] | Gaz (distribution depuis coffret) | [6 empty] | GAZ |  | U | [12 empty] | 0
[11 empty] | A |  | Logements individuels, compris coffret | [17 empty] | 0
[11 empty] | A | 1 |  | Un seul appareil desservi | [16 empty] | 0
[11 empty] | A | 2 |  | 2 appareils desservis | [16 empty] | 0
[11 empty] | A | 3 |  | Plus de 2 appareils desservis | [16 empty] | 0
[11 empty] | B |  | Logements collectifs compris coffret | [17 empty] | 0
[11 empty] | B | 1 |  | 1 appareil par piquage sur colonne | [16 empty] | 0
[11 empty] | B | 2 |  | Jusqu'à 3 appareils par piquage sur colonne | [16 empty] | 0
[11 empty] | B | 3 |  | Plus de 3 appareils par piquage sur colonne | [16 empty] | 0
[11 empty] | C |  | Grandes cuisines | [17 empty] | 0
[11 empty] | C | 1 |  | Jusqu'à 3 appareils | [16 empty] | 0
[11 empty] | C | 2 |  | De 4 à 5 appareils | [16 empty] | 0
[11 empty] | C | 3 |  | Plus de 5 appareils | [16 empty] | 0
[11 empty] | D |  | Locaux tertiares et scolaires | [17 empty] | 0
[11 empty] | D | 1 |  | Jusqu'à 10 appareils | [16 empty] | 0
[11 empty] | D | 2 |  | De 10 à 30 appareils | [16 empty] | 0
[11 empty] | D | 3 |  | Plus de 30 appareils | [16 empty] | 0
[11 empty] | E |  | Chaufferie collective peu importante | [17 empty] | 0
[11 empty] | E | 1 |  | longueur d'alimentation jusqu'à 10m | [16 empty] | 0
[11 empty] | E | 2 |  | longueur d'alimentation de 11m à 15m | [16 empty] | 0
[11 empty] | E | 3 |  | longueur d'alimentation >15m | [16 empty] | 0
[11 empty] | F |  | Chaufferie collective importante | [17 empty] | 0
[11 empty] | F | 1 |  | longueur d'alimentation jusqu'à 25m | [16 empty] | 0
[11 empty] | F | 2 |  | longueur d'alimentation de 26m à 30m | [16 empty] | 0
[11 empty] | F | 3 |  | longueur d'alimentation >30m | [16 empty] | 0
0
|  | A323 | [5 empty] | Chauffage - Ventilation - Conditionnement - Climatisation. | [22 empty] | 0
|  |  | A323.1 | [5 empty] | Chauffage | [21 empty] | 0
|  |  |  | A323.11 | [5 empty] | Conduits de chaufferie | [5 empty] | CON |  | ml | [12 empty] | 0
[11 empty] | A |  | Parois en briques de 0m11 d'épr | [17 empty] | 0
[11 empty] | A | 1 |  | section 20/20 | [16 empty] | 0
[11 empty] | A | 2 |  | section 30/30 | [16 empty] | 0
[11 empty] | A | 3 |  | section 40/40 | [16 empty] | 0
[11 empty] | B |  | Parois en briques de 0m22 d'épr | [17 empty] | 0
[11 empty] | B | 1 |  | section 20/20 | [16 empty] | 0
[11 empty] | B | 2 |  | section 30/30 | [16 empty] | 0
[11 empty] | B | 3 |  | section 40/40 | [16 empty] | 0
[11 empty] | C |  | Boisseaux alvéolaires à parois épaisses | [17 empty] | 0
[11 empty] | C | 1 |  | section 20/20 | [16 empty] | 0
[11 empty] | C | 2 |  | section 30/30 | [16 empty] | 0
[11 empty] | C | 3 |  | section 40/40 | [16 empty] | 0
[11 empty] | D |  | Tuyaux métalliques isolés type SELKIRK | [17 empty] | 0
[11 empty] | D | 1 |  | Ø 200mm | [16 empty] | 0
[11 empty] | D | 2 |  | Ø 300mm | [16 empty] | 0
[11 empty] | D | 3 |  | Ø 400mm | [16 empty] | 0
[11 empty] | E |  | Conduit autostable. compris sorties | [17 empty] | 0
[11 empty] | E | 1 |  | diamètre jusqu'à 500mm | [16 empty] | 0
[11 empty] | E | 2 |  | diamètre de 501mm à 1000mm | [16 empty] | 0
[11 empty] | E | 3 |  | diamètre >1000mm | [16 empty] | 0
0
|  |  |  | A323.12 | [5 empty] | Amenée d'énergie (pour le chauffage) | [20 empty] | 0
[5 empty] | A323.121 | [5 empty] | Fuel |  |  |  |  | AEF |  | U | [12 empty] | 0
[11 empty] | A |  | Stockage fuel intérieur (petites capacités) | [17 empty] | 0
[11 empty] | A | 1 |  | 1000 litres | [16 empty] | 0
[11 empty] | A | 2 |  | 2000 litres | [16 empty] | 0
[11 empty] | A | 3 |  | 3000 litres | [16 empty] | 0
[11 empty] | B |  | Stockage fuel intérieur (grandes capacités) | [17 empty] | 0
[11 empty] | B | 1 |  | 5000 litres | [16 empty] | 0
[11 empty] | B | 2 |  | 10000 litres | [16 empty] | 0
[11 empty] | B | 3 |  | 20000 litres | [16 empty] | 0
0
[5 empty] | A323.122 | [5 empty] | Gaz |  |  |  |  | AEG |  | U | [12 empty] | 0
[11 empty] | A |  | GPL logements individuels, (cuve extérieure en location) | [17 empty] | 0
[11 empty] | A | 1 |  | Cuve à 10m | [16 empty] | 0
[11 empty] | A | 2 |  | Cuve à 15m | [16 empty] | 0
[11 empty] | A | 3 |  | Cuve à 20m | [16 empty] | 0
[11 empty] | B |  | GPL installatrions collectives, (cuve extérieure en location) | [17 empty] | 0
[11 empty] | B | 1 |  | Cuve à 25m | [16 empty] | 0
[11 empty] | B | 2 |  | Cuve à 30m | [16 empty] | 0
[11 empty] | B | 3 |  | Cuve à 40m | [16 empty] | 0
0
[5 empty] | A323.123 | [5 empty] | Electricité |  |  |  |  | AEE |  | U | [12 empty] | 0
[11 empty] | A |  | Alimentation chauffage électrique | [17 empty] | 0
[11 empty] | A | 1 |  | Comptage tarif bleu- spécification chauffage | [16 empty] | 0
[11 empty] | A | 2 |  | Comptage tarif jaune-spécification chauffage | [16 empty] | 0
[11 empty] | A | 3 | [18 empty] | 0
0
[5 empty] | A323.124 | [5 empty] | Réseau Urbain |  |  |  |  | URB |  | U | [12 empty] | 0
[11 empty] | A |  | Branchement sur chauffage urbain | [17 empty] | 0
[11 empty] | A | 1 |  | Logements individuels | [16 empty] | 0
[11 empty] | A | 2 |  | Logements collectifs | [16 empty] | 0
[11 empty] | A | 3 |  | Collectivités | [16 empty] | 0
0
[5 empty] | A323.125 | [5 empty] | Biomasse |  |  |  |  | BIM |  | U | [12 empty] | 0
[11 empty] | A |  | Silo de stockage silo | [17 empty] | 0
[11 empty] | A | 1 |  | petite capacité | [16 empty] | 0
[11 empty] | A | 2 |  | moyenne capacité | [16 empty] | 0
[11 empty] | A | 3 |  | grande capacité | [16 empty] | 0
0
|  |  |  | A323.13 | [5 empty] | Chauffage individuel de logements | [20 empty] | 0
[5 empty] | A323.131 | [5 empty] | Production du fluide chauffant |  |  |  |  | FC1 |  | m3 | [12 empty] | 0
[11 empty] | A |  | Inserts de cheminée | [17 empty] | 0
[11 empty] | A | 1 |  | Bûches ou granulés | [16 empty] | 0
[11 empty] | A | 2 |  | Gaz | [16 empty] | 0
[11 empty] | A | 3 |  | Electricité | [16 empty] | 0
[11 empty] | B |  | Poêle à bois ou à granulés | [17 empty] | 0
[11 empty] | B | 1 |  | jusqu'à 5 kW | [16 empty] | 0
[11 empty] | B | 2 |  | de 5 à 10 kW | [16 empty] | 0
[11 empty] | B | 3 |  | plus de 10 kW | [16 empty] | 0
[11 empty] | C |  | Chaudières fuel | [17 empty] | 0
[11 empty] | C | 1 |  | logement à performance thermique réglementaire | [16 empty] | 0
[11 empty] | C | 2 |  | logement à haute performance thermique | [16 empty] | 0
[11 empty] | C | 3 |  | logement à très haute performance thermique | [16 empty] | 0
[11 empty] | D |  | Chaudières gaz au sol | [17 empty] | 0
[11 empty] | D | 1 |  | logement à performance thermique réglementaire | [16 empty] | 0
[11 empty] | D | 2 |  | logement à haute performance thermique | [16 empty] | 0
[11 empty] | D | 3 |  | logement à très haute performance thermique | [16 empty] | 0
[11 empty] | E |  | Chaudières gaz murales | [17 empty] | 0
[11 empty] | E | 1 |  | logement à performance thermique réglementaire | [16 empty] | 0
[11 empty] | E | 2 |  | logement à haute performance thermique | [16 empty] | 0
[11 empty] | E | 3 |  | logement à très haute performance thermique | [16 empty] | 0
[11 empty] | F |  | Chaudières électriques | [17 empty] | 0
[11 empty] | F | 1 |  | logement à performance thermique réglementaire | [16 empty] | 0
[11 empty] | F | 2 |  | logement à haute performance thermique | [16 empty] | 0
[11 empty] | F | 3 |  | logement à très haute performance thermique | [16 empty] | 0
[11 empty] | G |  | Chaudière bi-énergie ou Hybride | [17 empty] | 0
[11 empty] | G | 1 |  | logement à performance thermique réglementaire | [16 empty] | 0
[11 empty] | G | 2 |  | logement à haute performance thermique | [16 empty] | 0
[11 empty] | G | 3 |  | logement à très haute performance thermique | [16 empty] | 0
[11 empty] | H |  | Chaudière biomasse | [17 empty] | 0
[11 empty] | H | 1 |  | logement à performance thermique réglementaire | [16 empty] | 0
[11 empty] | H | 2 |  | logement à haute performance thermique | [16 empty] | 0
[11 empty] | H | 3 |  | logement à très haute performance thermique | [16 empty] | 0
[11 empty] | I |  | P.V. pour chaudière à condensation | [17 empty] | 0
[11 empty] | I | 1 |  | logement à performance thermique réglementaire | [16 empty] | 0
[11 empty] | I | 2 |  | logement à haute performance thermique | [16 empty] | 0
[11 empty] | I | 3 |  | logement à très haute performance thermique | [16 empty] | 0
[11 empty] | J |  | P.V. pour chaudière basse température | [17 empty] | 0
[11 empty] | J | 1 |  | logement à performance thermique réglementaire | [16 empty] | 0
[11 empty] | J | 2 |  | logement à haute performance thermique | [16 empty] | 0
[11 empty] | J | 3 |  | logement à très haute performance thermique | [16 empty] | 0
[11 empty] | K |  | P.V. Alimentation autom. Granulés | [17 empty] | 0
[11 empty] | K | 1 |  | Contenance 1m3 | [16 empty] | 0
[11 empty] | K | 2 |  | Contenance 2m3 | [16 empty] | 0
[11 empty] | K | 3 |  | Contenance 3m3 | [16 empty] | 0
[11 empty] | L |  | PAC Eau/Eau | [17 empty] | 0
[11 empty] | L | 1 |  | logement à performance thermique réglementaire | [16 empty] | 0
[11 empty] | L | 2 |  | logement à haute performance thermique | [16 empty] | 0
[11 empty] | L | 3 |  | logement à très haute performance thermique | [16 empty] | 0
[11 empty] | M |  | PAC Air/Eau | [17 empty] | 0
[11 empty] | M | 1 |  | logement à performance thermique réglementaire | [16 empty] | 0
[11 empty] | M | 2 |  | logement à haute performance thermique | [16 empty] | 0
[11 empty] | M | 3 |  | logement à très haute performance thermique | [16 empty] | 0
[11 empty] | N |  | Chauffage solaire | [17 empty] | 0
[11 empty] | N | 1 |  | logement à performance thermique réglementaire | [16 empty] | 0
[11 empty] | N | 2 |  | logement à haute performance thermique | [16 empty] | 0
[11 empty] | N | 3 |  | logement à très haute performance thermique | [16 empty] | 0
0
[5 empty] | A323.132 | [5 empty] | Distribution de chaleur pour logements individuels |  |  |  |  | DE1 |  | m3 | [12 empty] | 0
[11 empty] | A |  | Radiateurs fonte | [17 empty] | 0
[11 empty] | A | 1 |  | logement à performance thermique réglementaire | [16 empty] | 0
[11 empty] | A | 2 |  | logement à haute performance thermique | [16 empty] | 0
[11 empty] | A | 3 |  | logement à très haute performance thermique | [16 empty] | 0
[11 empty] | B |  | Radiateurs fonte basse température | [17 empty] | 0
[11 empty] | B | 1 |  | logement à performance thermique réglementaire | [16 empty] | 0
[11 empty] | B | 2 |  | logement à haute performance thermique | [16 empty] | 0
[11 empty] | B | 3 |  | logement à très haute performance thermique | [16 empty] | 0
[11 empty] | C |  | Radiateurs acier | [17 empty] | 0
[11 empty] | C | 1 |  | logement à performance thermique réglementaire | [16 empty] | 0
[11 empty] | C | 2 |  | logement à haute performance thermique | [16 empty] | 0
[11 empty] | C | 3 |  | logement à très haute performance thermique | [16 empty] | 0
[11 empty] | D |  | Radiateurs acier basse température | [17 empty] | 0
[11 empty] | D | 1 |  | logement à performance thermique réglementaire | [16 empty] | 0
[11 empty] | D | 2 |  | logement à haute performance thermique | [16 empty] | 0
[11 empty] | D | 3 |  | logement à très haute performance thermique | [16 empty] | 0
[11 empty] | E |  | Planchers chauffants à eau chaude | [17 empty] | 0
[11 empty] | E | 1 |  | logement à performance thermique réglementaire | [16 empty] | 0
[11 empty] | E | 2 |  | logement à haute performance thermique | [16 empty] | 0
[11 empty] | E | 3 |  | logement à très haute performance thermique | [16 empty] | 0
[11 empty] | F |  | Chauffage électrique direct, par convecteurs | [17 empty] | 0
[11 empty] | F | 1 |  | logement à performance thermique réglementaire | [16 empty] | 0
[11 empty] | F | 2 |  | logement à haute performance thermique | [16 empty] | 0
[11 empty] | F | 3 |  | logement à très haute performance thermique | [16 empty] | 0
[11 empty] | G |  | Chauffage électrique direct, par panneaux rayonnants | [17 empty] | 0
[11 empty] | G | 1 |  | logement à performance thermique réglementaire | [16 empty] | 0
[11 empty] | G | 2 |  | logement à haute performance thermique | [16 empty] | 0
[11 empty] | G | 3 |  | logement à très haute performance thermique | [16 empty] | 0
[11 empty] | H |  | Chauffage électrique par radiateur à inertie (corps de chauffe fonte) | [17 empty] | 0
[11 empty] | H | 1 |  | logement à performance thermique réglementaire | [16 empty] | 0
[11 empty] | H | 2 |  | logement à haute performance thermique | [16 empty] | 0
[11 empty] | H | 3 |  | logement à très haute performance thermique | [16 empty] | 0
[11 empty] | I |  | Chauffage électrique par radiateur à fluide caloporteur | [17 empty] | 0
[11 empty] | I | 1 |  | logement à performance thermique réglementaire | [16 empty] | 0
[11 empty] | I | 2 |  | logement à haute performance thermique | [16 empty] | 0
[11 empty] | I | 3 |  | logement à très haute performance thermique | [16 empty] | 0
[11 empty] | J |  | Chauffage élect. mixte base + appoint | [17 empty] | 0
[11 empty] | J | 1 |  | logement à performance thermique réglementaire | [16 empty] | 0
[11 empty] | J | 2 |  | logement à haute performance thermique | [16 empty] | 0
[11 empty] | J | 3 |  | logement à très haute performance thermique | [16 empty] | 0
[11 empty] | K |  | Plancher rayonnant électrique | [17 empty] | 0
[11 empty] | K | 1 |  | logement à performance thermique réglementaire | [16 empty] | 0
[11 empty] | K | 2 |  | logement à haute performance thermique | [16 empty] | 0
[11 empty] | K | 3 |  | logement à très haute performance thermique | [16 empty] | 0
[11 empty] | L |  | Plafond rayonnant électrique | [17 empty] | 0
[11 empty] | L | 1 |  | logement à performance thermique réglementaire | [16 empty] | 0
[11 empty] | L | 2 |  | logement à haute performance thermique | [16 empty] | 0
[11 empty] | L | 3 |  | logement à très haute performance thermique | [16 empty] | 0
[11 empty] | M |  | Chauffage gaz modulable | [17 empty] | 0
[11 empty] | M | 1 |  | logement à performance thermique réglementaire | [16 empty] | 0
[11 empty] | M | 2 |  | logement à haute performance thermique | [16 empty] | 0
[11 empty] | M | 3 |  | logement à très haute performance thermique | [16 empty] | 0
0
0
|  |  |  | A323.14 | [5 empty] | Chauffage collectif de logements
[5 empty] | A323.141 | [5 empty] | Production du fluide chauffant |  |  |  |  | FC2 |  | U | [12 empty] | 0
[11 empty] | A |  | Chaudières fuel | [17 empty] | 0
[11 empty] | A | 1 |  | logement à performance thermique réglementaire | [16 empty] | 0
[11 empty] | A | 2 |  | logement à haute performance thermique | [16 empty] | 0
[11 empty] | A | 3 |  | logement à très haute performance thermique | [16 empty] | 0
[11 empty] | B |  | Chaudières gaz | [17 empty] | 0
[11 empty] | B | 1 |  | logement à performance thermique réglementaire | [16 empty] | 0
[11 empty] | B | 2 |  | logement à haute performance thermique | [16 empty] | 0
[11 empty] | B | 3 |  | logement à très haute performance thermique | [16 empty] | 0
[11 empty] | C |  | Echangeur sur réseau de chaleur | [17 empty] | 0
[11 empty] | C | 1 |  | logement à performance thermique réglementaire | [16 empty] | 0
[11 empty] | C | 2 |  | logement à haute performance thermique | [16 empty] | 0
[11 empty] | C | 3 |  | logement à très haute performance thermique | [16 empty] | 0
[11 empty] | D |  | Chaudière bi-énergie ou Hybride | [17 empty] | 0
[11 empty] | D | 1 |  | logement à performance thermique réglementaire | [16 empty] | 0
[11 empty] | D | 2 |  | logement à haute performance thermique | [16 empty] | 0
[11 empty] | D | 3 |  | logement à très haute performance thermique | [16 empty] | 0
[11 empty] | E |  | Chaudière biomasse (silo compté par ailleurs) | [17 empty] | 0
[11 empty] | E | 1 |  | logement à performance thermique réglementaire | [16 empty] | 0
[11 empty] | E | 2 |  | logement à haute performance thermique | [16 empty] | 0
[11 empty] | E | 3 |  | logement à très haute performance thermique | [16 empty] | 0
[11 empty] | F |  | Pompes à chaleur eau/eau | [17 empty] | 0
[11 empty] | F | 1 |  | logement à performance thermique réglementaire | [16 empty] | 0
[11 empty] | F | 2 |  | logement à haute performance thermique | [16 empty] | 0
[11 empty] | F | 3 |  | logement à très haute performance thermique | [16 empty] | 0
[11 empty] | G |  | Pompes à chaleur air/eau | [17 empty] | 0
[11 empty] | G | 1 |  | logement à performance thermique réglementaire | [16 empty] | 0
[11 empty] | G | 2 |  | logement à haute performance thermique | [16 empty] | 0
[11 empty] | G | 3 |  | logement à très haute performance thermique | [16 empty] | 0
[11 empty] | H |  | Complément solaire | [17 empty] | 0
[11 empty] | H | 1 |  | logement à performance thermique réglementaire | [16 empty] | 0
[11 empty] | H | 2 |  | logement à haute performance thermique | [16 empty] | 0
[11 empty] | H | 3 |  | logement à très haute performance thermique | [16 empty] | 0
[11 empty] | I |  | Chaudières à granulés | [17 empty] | 0
[11 empty] | I | 1 |  | logement à performance thermique réglementaire | [16 empty] | 0
[11 empty] | I | 2 |  | logement à haute performance thermique | [16 empty] | 0
[11 empty] | I | 3 |  | logement à très haute performance thermique | [16 empty] | 0
[11 empty] | J |  | P.V. pour chaudières à condensation | [17 empty] | 0
[11 empty] | J | 1 |  | logement à performance thermique réglementaire | [16 empty] | 0
[11 empty] | J | 2 |  | logement à haute performance thermique | [16 empty] | 0
[11 empty] | J | 3 |  | logement à très haute performance thermique | [16 empty] | 0
[11 empty] | K |  | P.V. pour chaudières basse température | [17 empty] | 0
[11 empty] | K | 1 |  | logement à performance thermique réglementaire | [16 empty] | 0
[11 empty] | K | 2 |  | logement à haute performance thermique | [16 empty] | 0
[11 empty] | K | 3 |  | logement à très haute performance thermique | [16 empty] | 0
[11 empty] | L |  | P.V. alimentation autom. Granulés | [17 empty] | 0
[11 empty] | L | 1 |  | Contenance 1m3 | [16 empty] | 0
[11 empty] | L | 2 |  | Contenance 2m3 | [16 empty] | 0
[11 empty] | L | 3 |  | Contenance 3m3 | [16 empty] | 0
0
[5 empty] | A323.142 | [5 empty] | Distribution et emission de chaleur pr logts collectifs |  |  |  |  | DE2 |  | m3 | [12 empty] | 0
[11 empty] | A |  | Radiateurs fonte | [17 empty] | 0
[11 empty] | A | 1 |  | logement à performance thermique réglementaire | [16 empty] | 0
[11 empty] | A | 2 |  | logement à haute performance thermique | [16 empty] | 0
[11 empty] | A | 3 |  | logement à très haute performance thermique | [16 empty] | 0
[11 empty] | B |  | Radiateurs fonte basse température | [17 empty] | 0
[11 empty] | B | 1 |  | logement à performance thermique réglementaire | [16 empty] | 0
[11 empty] | B | 2 |  | logement à haute performance thermique | [16 empty] | 0
[11 empty] | B | 3 |  | logement à très haute performance thermique | [16 empty] | 0
[11 empty] | C |  | Radiateurs acier | [17 empty] | 0
[11 empty] | C | 1 |  | logement à performance thermique réglementaire | [16 empty] | 0
[11 empty] | C | 2 |  | logement à haute performance thermique | [16 empty] | 0
[11 empty] | C | 3 |  | logement à très haute performance thermique | [16 empty] | 0
[11 empty] | D |  | Radiateurs acier basse température | [17 empty] | 0
[11 empty] | D | 1 |  | logement à performance thermique réglementaire | [16 empty] | 0
[11 empty] | D | 2 |  | logement à haute performance thermique | [16 empty] | 0
[11 empty] | D | 3 |  | logement à très haute performance thermique | [16 empty] | 0
[11 empty] | E |  | Planchers chauffants à eau chaude | [17 empty] | 0
[11 empty] | E | 1 |  | logement à performance thermique réglementaire | [16 empty] | 0
[11 empty] | E | 2 |  | logement à haute performance thermique | [16 empty] | 0
[11 empty] | E | 3 |  | logement à très haute performance thermique | [16 empty] | 0
[11 empty] | F |  | Convecteurs électriques direct | [17 empty] | 0
[11 empty] | F | 1 |  | logement à performance thermique réglementaire | [16 empty] | 0
[11 empty] | F | 2 |  | logement à haute performance thermique | [16 empty] | 0
[11 empty] | F | 3 |  | logement à très haute performance thermique | [16 empty] | 0
[11 empty] | G |  | Panneaux rayonnants | [17 empty] | 0
[11 empty] | G | 1 |  | logement à performance thermique réglementaire | [16 empty] | 0
[11 empty] | G | 2 |  | logement à haute performance thermique | [16 empty] | 0
[11 empty] | G | 3 |  | logement à très haute performance thermique | [16 empty] | 0
[11 empty] | H |  | Radiateur à inertie (corps de chauffe fonte) | [17 empty] | 0
[11 empty] | H | 1 |  | logement à performance thermique normale | [16 empty] | 0
[11 empty] | H | 2 |  | logement à haute performance thermique | [16 empty] | 0
[11 empty] | H | 3 |  | logement à très haute performance thermique | [16 empty] | 0
[11 empty] | I |  | Radiateur à fluide caloporteur | [17 empty] | 0
[11 empty] | I | 1 |  | logement à performance thermique normale | [16 empty] | 0
[11 empty] | I | 2 |  | logement à haute performance thermique | [16 empty] | 0
[11 empty] | I | 3 |  | logement à très haute performance thermique | [16 empty] | 0
[11 empty] | J |  | Mixte base + appoint | [17 empty] | 0
[11 empty] | J | 1 |  | logement à performance thermique réglementaire | [16 empty] | 0
[11 empty] | J | 2 |  | logement à haute performance thermique | [16 empty] | 0
[11 empty] | J | 3 |  | logement à très haute performance thermique | [16 empty] | 0
[11 empty] | K |  | Plancher rayonnant électrique | [17 empty] | 0
[11 empty] | K | 1 |  | logement à performance thermique réglementaire | [16 empty] | 0
[11 empty] | K | 2 |  | logement à haute performance thermique | [16 empty] | 0
[11 empty] | K | 3 |  | logement à très haute performance thermique | [16 empty] | 0
[11 empty] | L |  | Chauffage gaz modulable | [17 empty] | 0
[11 empty] | L | 1 |  | logement à performance thermique réglementaire | [16 empty] | 0
[11 empty] | L | 2 |  | logement à haute performance thermique | [16 empty] | 0
[11 empty] | L | 3 |  | logement à très haute performance thermique | [16 empty] | 0
0
|  |  |  | A323.15 | [5 empty] | Chauffage de bâtiments autres que logements | [20 empty] | 0
[5 empty] | A323.151 | [5 empty] | Production du fluide chauffant pour bâtiments tertiaires |  |  |  |  | FC3 |  | U | [12 empty] | 0
[11 empty] | A |  | Chaudière fuel | [17 empty] | 0
[11 empty] | A | 1 |  | locaux à performance thermique réglementaire | [16 empty] | 0
[11 empty] | A | 2 |  | locaux à haute performance thermique | [16 empty] | 0
[11 empty] | A | 3 |  | locaux à très haute performance thermique | [16 empty] | 0
[11 empty] | B |  | Chaudières gaz | [17 empty] | 0
[11 empty] | B | 1 |  | locaux à performance thermique réglementaire | [16 empty] | 0
[11 empty] | B | 2 |  | locaux à haute performance thermique | [16 empty] | 0
[11 empty] | B | 3 |  | locaux à très haute performance thermique | [16 empty] | 0
[11 empty] | C |  | Chauffage urbain à échangeur | [17 empty] | 0
[11 empty] | C | 1 |  | locaux à performance thermique réglementaire | [16 empty] | 0
[11 empty] | C | 2 |  | locaux à haute performance thermique | [16 empty] | 0
[11 empty] | C | 3 |  | locaux à très haute performance thermique | [16 empty] | 0
[11 empty] | D |  | Chaudière bi-énergie ou Hybride | [17 empty] | 0
[11 empty] | D | 1 |  | locaux à performance thermique réglementaire | [16 empty] | 0
[11 empty] | D | 2 |  | locaux à haute performance thermique | [16 empty] | 0
[11 empty] | D | 3 |  | locaux à très haute performance thermique | [16 empty] | 0
[11 empty] | E |  | Chaudière biomasse (silo compté par ailleurs) | [17 empty] | 0
[11 empty] | E | 1 |  | locaux à performance thermique réglementaire | [16 empty] | 0
[11 empty] | E | 2 |  | locaux à haute performance thermique | [16 empty] | 0
[11 empty] | E | 3 |  | locaux à très haute performance thermique | [16 empty] | 0
[11 empty] | F |  | Pompe à chaleur eau/eau | [17 empty] | 0
[11 empty] | F | 1 |  | locaux à performance thermique réglementaire | [16 empty] | 0
[11 empty] | F | 2 |  | locaux à haute performance thermique | [16 empty] | 0
[11 empty] | F | 3 |  | locaux à très haute performance thermique | [16 empty] | 0
[11 empty] | G |  | Pompe à chaleur air/eau | [17 empty] | 0
[11 empty] | G | 1 |  | locaux à performance thermique réglementaire | [16 empty] | 0
[11 empty] | G | 2 |  | locaux à haute performance thermique | [16 empty] | 0
[11 empty] | G | 3 |  | locaux à très haute performance thermique | [16 empty] | 0
[11 empty] | H |  | Générateur d'air chaud à bruleur fuel | [17 empty] | 0
[11 empty] | H | 1 |  | locaux à performance thermique réglementaire | [16 empty] | 0
[11 empty] | H | 2 |  | locaux à haute performance thermique | [16 empty] | 0
[11 empty] | H | 3 |  | locaux à très haute performance thermique | [16 empty] | 0
[11 empty] | I |  | Générateur d'air chaud à bruleur gaz | [17 empty] | 0
[11 empty] | I | 1 |  | locaux à performance thermique réglementaire | [16 empty] | 0
[11 empty] | I | 2 |  | locaux à haute performance thermique | [16 empty] | 0
[11 empty] | I | 3 |  | locaux à très haute performance thermique | [16 empty] | 0
[11 empty] | J |  | Sous station | [17 empty] | 0
[11 empty] | J | 1 |  | locaux à performance thermique réglementaire | locaux à performance thermique réglementaire | [15 empty] | 0
[11 empty] | J | 2 |  | locaux à haute performance thermique | locaux à haute performance thermique | [15 empty] | 0
[11 empty] | J | 3 |  | locaux à très haute performance thermique | locaux à très haute performance thermique | [15 empty] | 0
[11 empty] | K |  | Complément solaire | [17 empty] | 0
[11 empty] | K | 1 |  | locaux à performance thermique réglementaire | [16 empty] | 0
[11 empty] | K | 2 |  | locaux à haute performance thermique | [16 empty] | 0
[11 empty] | K | 3 |  | locaux à très haute performance thermique | [16 empty] | 0
0
[5 empty] | A323.152 | [5 empty] | Distribution et émission de chaleur pour bâtiments tertiaires |  |  |  |  | DE3 |  | m3 | [12 empty] | 0
[11 empty] | A |  | Radiateurs fonte | [17 empty] | 0
[11 empty] | A | 1 |  | locaux à performance thermique réglementaire | [16 empty] | 0
[11 empty] | A | 2 |  | locaux à haute performance thermique | [16 empty] | 0
[11 empty] | A | 3 |  | locaux à très haute performance thermique | [16 empty] | 0
[11 empty] | B |  | Radiateurs fonte basse température | [17 empty] | 0
[11 empty] | B | 1 |  | locaux à performance thermique réglementaire | [16 empty] | 0
[11 empty] | B | 2 |  | locaux à haute performance thermique | [16 empty] | 0
[11 empty] | B | 3 |  | locaux à très haute performance thermique | [16 empty] | 0
[11 empty] | C |  | Radiateurs acier | [17 empty] | 0
[11 empty] | C | 1 |  | locaux à performance thermique réglementaire | [16 empty] | 0
[11 empty] | C | 2 |  | locaux à haute performance thermique | [16 empty] | 0
[11 empty] | C | 3 |  | locaux à très haute performance thermique | [16 empty] | 0
[11 empty] | D |  | Radiateurs acier basse température | [17 empty] | 0
[11 empty] | D | 1 |  | locaux à performance thermique réglementaire | [16 empty] | 0
[11 empty] | D | 2 |  | locaux à haute performance thermique | [16 empty] | 0
[11 empty] | D | 3 |  | locaux à très haute performance thermique | [16 empty] | 0
[11 empty] | E |  | Planchers chauffants à eau chaude | [17 empty] | 0
[11 empty] | E | 1 |  | locaux à performance thermique réglementaire | [16 empty] | 0
[11 empty] | E | 2 |  | locaux à haute performance thermique | [16 empty] | 0
[11 empty] | E | 3 |  | locaux à très haute performance thermique | [16 empty] | 0
[11 empty] | F |  | Ventilo-convecteurs à eau chaude | [17 empty] | 0
[11 empty] | F | 1 |  | locaux à performance thermique réglementaire | [16 empty] | 0
[11 empty] | F | 2 |  | locaux à haute performance thermique | [16 empty] | 0
[11 empty] | F | 3 |  | locaux à très haute performance thermique | [16 empty] | 0
[11 empty] | G |  | Aérothermes individuels à eau chaude | [17 empty] | 0
[11 empty] | G | 1 |  | locaux à performance thermique réglementaire | [16 empty] | 0
[11 empty] | G | 2 |  | locaux à haute performance thermique | [16 empty] | 0
[11 empty] | G | 3 |  | locaux à très haute performance thermique | [16 empty] | 0
[11 empty] | H |  | Plafonds rayonnants à eau chaude | [17 empty] | 0
[11 empty] | H | 1 |  | locaux à performance thermique réglementaire | [16 empty] | 0
[11 empty] | H | 2 |  | locaux à haute performance thermique | [16 empty] | 0
[11 empty] | H | 3 |  | locaux à très haute performance thermique | [16 empty] | 0
[11 empty] | I |  | Chauffage gaz modulable | [17 empty] | 0
[11 empty] | I | 1 |  | locaux à performance thermique réglementaire | [16 empty] | 0
[11 empty] | I | 2 |  | locaux à haute performance thermique | [16 empty] | 0
[11 empty] | I | 3 |  | locaux à très haute performance thermique | [16 empty] | 0
[11 empty] | J |  | Panneaux rayonnants gaz tubes obscurs | [17 empty] | 0
[11 empty] | J | 1 |  | locaux à performance thermique réglementaire | [16 empty] | 0
[11 empty] | J | 2 |  | locaux à haute performance thermique | [16 empty] | 0
[11 empty] | J | 3 |  | locaux à très haute performance thermique | [16 empty] | 0
[11 empty] | K |  | Panneaux radiants gaz lumineux | [17 empty] | 0
[11 empty] | K | 1 |  | locaux à performance thermique réglementaire | [16 empty] | 0
[11 empty] | K | 2 |  | locaux à haute performance thermique | [16 empty] | 0
[11 empty] | K | 3 |  | locaux à très haute performance thermique | [16 empty] | 0
[11 empty] | L |  | Aérothermes Gaz | [17 empty] | 0
[11 empty] | L | 1 |  | locaux à performance thermique réglementaire | [16 empty] | 0
[11 empty] | L | 2 |  | locaux à haute performance thermique | [16 empty] | 0
[11 empty] | L | 3 |  | locaux à très haute performance thermique | [16 empty] | 0
[11 empty] | M |  | Chauffage électrique direct par convecteurs | [17 empty] | 0
[11 empty] | M | 1 |  | locaux à performance thermique réglementaire | [16 empty] | 0
[11 empty] | M | 2 |  | locaux à haute performance thermique | [16 empty] | 0
[11 empty] | M | 3 |  | locaux à très haute performance thermique | [16 empty] | 0
[11 empty] | N |  | Chauffage électrique direct par ventilo-convecteurs | [17 empty] | 0
[11 empty] | N | 1 |  | locaux à performance thermique réglementaire | [16 empty] | 0
[11 empty] | N | 2 |  | locaux à haute performance thermique | [16 empty] | 0
[11 empty] | N | 3 |  | locaux à très haute performance thermique | [16 empty] | 0
[11 empty] | O |  | Chauffage électrique par panneaux rayonnants | [17 empty] | 0
[11 empty] | O | 1 |  | locaux à performance thermique réglementaire | [16 empty] | 0
[11 empty] | O | 2 |  | locaux à haute performance thermique | [16 empty] | 0
[11 empty] | O | 3 |  | locaux à très haute performance thermique | [16 empty] | 0
[11 empty] | P |  | Chauffage électrique par radiateur à inertie (corps de chauffe fonte) | [17 empty] | 0
[11 empty] | P | 1 |  | locaux à performance thermique réglementaire | [16 empty] | 0
[11 empty] | P | 2 |  | locaux à haute performance thermique | [16 empty] | 0
[11 empty] | P | 3 |  | locaux à très haute performance thermique | [16 empty] | 0
[11 empty] | Q |  | Chauffage électrique par radiateur à fluide caloporteur | [17 empty] | 0
[11 empty] | Q | 1 |  | locaux à performance thermique réglementaire | [16 empty] | 0
[11 empty] | Q | 2 |  | locaux à haute performance thermique | [16 empty] | 0
[11 empty] | Q | 3 |  | locaux à très haute performance thermique | [16 empty] | 0
[11 empty] | R |  | Chauffage électrique par plancher chauffant | [17 empty] | 0
[11 empty] | R | 1 |  | locaux à performance thermique réglementaire | [16 empty] | 0
[11 empty] | R | 2 |  | locaux à haute performance thermique | [16 empty] | 0
[11 empty] | R | 3 |  | locaux à très haute performance thermique | [16 empty] | 0
[11 empty] | S |  | Chauffage électrique mixte base + appoint | [17 empty] | 0
[11 empty] | S | 1 |  | locaux à performance thermique réglementaire | [16 empty] | 0
[11 empty] | S | 2 |  | locaux à haute performance thermique | [16 empty] | 0
[11 empty] | S | 3 |  | locaux à très haute performance thermique | [16 empty] | 0
[11 empty] | T |  | Aérothermes individuels électriques | [17 empty] | 0
[11 empty] | T | 1 |  | locaux à performance thermique réglementaire | [16 empty] | 0
[11 empty] | T | 2 |  | locaux à haute performance thermique | [16 empty] | 0
[11 empty] | T | 3 |  | locaux à très haute performance thermique | [16 empty] | 0
[11 empty] | U |  | Plafonds rayonnants électriques | [17 empty] | 0
[11 empty] | U | 1 |  | locaux à performance thermique réglementaire | [16 empty] | 0
[11 empty] | U | 2 |  | locaux à haute performance thermique | [16 empty] | 0
[11 empty] | U | 3 |  | locaux à très haute performance thermique | [16 empty] | 0
[11 empty] | V |  | Distribution d'air chaud sans reprise | [17 empty] | 0
[11 empty] | V | 1 |  | locaux à performance thermique réglementaire | [16 empty] | 0
[11 empty] | V | 2 |  | locaux à haute performance thermique | [16 empty] | 0
[11 empty] | V | 3 |  | locaux à très haute performance thermique | [16 empty] | 0
[11 empty] | W |  | Distribution d'air chaud avec reprise | [17 empty] | 0
[11 empty] | W | 1 |  | locaux à performance thermique réglementaire | [16 empty] | 0
[11 empty] | W | 2 |  | locaux à haute performance thermique | [16 empty] | 0
[11 empty] | W | 3 |  | locaux à très haute performance thermique | [16 empty] | 0
[11 empty] | X |  | Chauffage par rooftop | [17 empty] | 0
[11 empty] | X | 1 |  | locaux à performance thermique réglementaire | [16 empty] | 0
[11 empty] | X | 2 |  | locaux à haute performance thermique | [16 empty] | 0
[11 empty] | X | 3 |  | locaux à très haute performance thermique | [16 empty] | 0
[11 empty] | Y |  | Capteur transformant le rayonnement solaire en air chaud | [17 empty] | 0
[11 empty] | Y | 1 |  | locaux à performance thermique réglementaire | [16 empty] | 0
[11 empty] | Y | 2 |  | locaux à haute performance thermique | [16 empty] | 0
[11 empty] | Y | 3 |  | locaux à très haute performance thermique | [16 empty] | 0
0
|  |  |  | A323.16 | [5 empty] | Régulations complémentaires de chauffage | [5 empty] | REG |  | U | [12 empty] | 0
[11 empty] | A |  | Régulation complémentaire - maison individuelle | [17 empty] | 0
[11 empty] | A | 1 |  | Vanne 3 voies | [16 empty] | 0
[11 empty] | A | 2 | [18 empty] | 0
[11 empty] | A | 3 | [18 empty] | 0
[11 empty] | B |  | Régulation complémentaire - logements collectifs | [17 empty] | 0
[11 empty] | B | 1 |  | Vanne 3 voies | [16 empty] | 0
[11 empty] | B | 2 |  | Par façades | [16 empty] | 0
[11 empty] | B | 3 | [18 empty] | 0
[11 empty] | C |  | Régulation complémentaire - autre que logement | [17 empty] | 0
[11 empty] | C | 1 |  | Vanne 3 voies | [16 empty] | 0
[11 empty] | C | 2 |  | Par façades | [16 empty] | 0
[11 empty] | C | 3 |  | Régulation par circuits | [16 empty] | 0
0
|  |  |  | A323.17 | [5 empty] | Comptage de calories chauffage | [5 empty] | CAL |  | U | [12 empty] | 0
[11 empty] | A |  | Comptage de calories | [17 empty] | 0
[11 empty] | A | 1 |  | Logements | [16 empty] | 0
[11 empty] | A | 2 |  | Autres que Logts - jusqu'à 2000 m3 | [16 empty] | 0
[11 empty] | A | 3 |  | Autres que Logts - >2000 m3 | [16 empty] | 0
0
|  |  |  | A323.18 | [5 empty] | Essais de perméabilité à l'air des locaux | [5 empty] | AIR |  | U | [12 empty] | 0
[11 empty] | A |  | Test infiltrométrie | [17 empty] | 0
[11 empty] | A | 1 |  | Sans nécessité d'un label | [16 empty] | 0
[11 empty] | A | 2 |  | Avec nécessité d'un label | [16 empty] | 0
0
0
|  |  | A323.2 | [5 empty] | Ventilation | [21 empty] | 0
|  |  |  | A323.21 | [5 empty] | Ventilation mécanique contrôlée | [5 empty] | VMC |  | U | [12 empty] | 0
[11 empty] | A |  | Logements individuels simple flux | [17 empty] | 0
[11 empty] | A | 1 |  | simple flux basique | [16 empty] | 0
[11 empty] | A | 2 |  | simple flux hygroréglable | [16 empty] | 0
[11 empty] | A | 3 |  | simple flux gaz hygroréglable | [16 empty] | 0
[11 empty] | B |  | Logements individuels double flux | [17 empty] | 0
[11 empty] | B | 1 |  | double flux statique | [16 empty] | 0
[11 empty] | B | 2 |  | double flux gaz | [16 empty] | 0
[11 empty] | B | 3 |  | double flux thermodynamique | [16 empty] | 0
[11 empty] | C |  | Logements collectifs simple flux | [17 empty] | 0
[11 empty] | C | 1 |  | simple flux hygroréglable | [16 empty] | 0
[11 empty] | C | 2 |  | simple flux gaz hygroréglable | [16 empty] | 0
[11 empty] | C | 3 |  | simple flux statique | [16 empty] | 0
[11 empty] | D |  | VMC pour logements collectifs (2) | [17 empty] | 0
[11 empty] | D | 1 |  | double flux gaz | [16 empty] | 0
[11 empty] | D | 2 |  | double flux thermodynamique | [16 empty] | 0
[11 empty] | D | 3 | [18 empty] | 0
[11 empty] | E |  | Locaux tertiaires simple flux | [17 empty] | 0
[11 empty] | E | 1 |  | simple flux hygroréglable sans clapet CF | [16 empty] | 0
[11 empty] | E | 2 |  | simple flux hygroréglable avec clapets CF | [16 empty] | 0
[11 empty] | E | 3 |  | simple flux statique avec clapets CF à réarmement manuel | [16 empty] | 0
[11 empty] | F |  | Locaux tertiaires double flux | [17 empty] | 0
[11 empty] | F | 1 |  | double flux statique avec clapet coupe-feu à réarmement électrique | [16 empty] | 0
[11 empty] | F | 2 |  | double flux thermodynamique avec clapet coupe-feu à réarmement manuel | [16 empty] | 0
[11 empty] | F | 3 |  | double flux thermodynamique avec clapet coupe-feu à réarmement électrique | [16 empty] | 0
[11 empty] | G |  | VMC grandes cuisines ( hottes exclues) | [17 empty] | 0
[11 empty] | G | 1 |  | Extraction seule | [16 empty] | 0
[11 empty] | G | 2 |  | Extraction+soufflage | [16 empty] | 0
[11 empty] | G | 3 | [18 empty] | 0
[11 empty] | H |  | VMC Parkings (gaines exclues) | [17 empty] | 0
[11 empty] | H | 1 |  | Extraction seule | [16 empty] | 0
[11 empty] | H | 2 |  | Extraction + soufflage | [16 empty] | 0
[11 empty] | H | 3 |  | Extraction + soufflage + détection CO² | [16 empty] | 0
[11 empty] | I |  | Désenfumage (gaines exclues) | [17 empty] | 0
[11 empty] | I | 1 |  | Volet de désenfumage avec grille pour désenfumage naturel | [16 empty] | 0
[11 empty] | I | 2 |  | Volet de désenfumage avec grille à réarmement manuel pour désenfumage mécanique | [16 empty] | 0
[11 empty] | I | 3 |  | Volet de désenfumage avec grille à réarmement électrique pour désenfumage mécanique | [16 empty] | 0
[11 empty] | J |  | Désenfumage (gaines exclues) | [17 empty] | 0
[11 empty] | J | 1 |  | Volet d'amenée d'air avec grille pour désenfumage naturel | [16 empty] | 0
[11 empty] | J | 2 |  | Volet d'amenée d'air avec grille à ouverture asservie - réarmement manuel | [16 empty] | 0
[11 empty] | J | 3 |  | Volet d'amenée d'air avec grille à ouverture asservie - réarmement électrique | [16 empty] | 0
0
|  |  |  | A323.22 | [5 empty] | Traitement d'air | [5 empty] | CTA |  | m3 | [12 empty] | 0
[11 empty] | A |  | Logements collectifs | [17 empty] | 0
[11 empty] | A | 1 |  | CTA hors rafraichissement et réchauffage comptés par ailleurs | [16 empty] | 0
[11 empty] | A | 2 | [18 empty] | 0
[11 empty] | A | 3 | [18 empty] | 0
[11 empty] | B |  | Locaux tertiares | [17 empty] | 0
[11 empty] | B | 1 |  | CTA avec clapets CF à réarmement manuel hors rafraichissement et réchauffage comptés par ailleurs | [16 empty] | 0
[11 empty] | B | 2 |  | CTA avec clapets CF à réarmement électrique hors rafraichissement et réchauffage comptés par ailleurs | [16 empty] | 0
[11 empty] | B | 3 | [18 empty] | 0
0
|  |  | A323.3 | [5 empty] | Rafraîchissement | [6 empty] | RAF |  | m3 | [12 empty] | 0
[11 empty] | A |  | Plancher rafraichissant, hors production | [17 empty] | 0
[11 empty] | A | 1 |  | Logement individuel | [16 empty] | 0
[11 empty] | A | 2 |  | Logement collectif | [16 empty] | 0
[11 empty] | A | 3 |  | Locaux tertiaire | [16 empty] | 0
[11 empty] | B |  | Plafond rafraichissant, hors production | [17 empty] | 0
[11 empty] | B | 1 |  | Logement individuel | [16 empty] | 0
[11 empty] | B | 2 |  | Logement collectif | [16 empty] | 0
[11 empty] | B | 3 |  | Locaux tertiaire | [16 empty] | 0
[11 empty] | C |  | Par poutres froide | [17 empty] | 0
[11 empty] | C | 1 |  | Logement individuel | [16 empty] | 0
[11 empty] | C | 2 |  | Logement collectif | [16 empty] | 0
[11 empty] | C | 3 |  | Locaux tertiaire | [16 empty] | 0
0
|  |  | A323.4 | [5 empty] | Chauffage et Rafraîchissement | [6 empty] | CRA |  | m3 | [12 empty] | 0
[11 empty] | A |  | Logements individuels | [17 empty] | 0
[11 empty] | A | 1 |  | Avec CTA | [16 empty] | 0
[11 empty] | A | 2 |  | Plancher | [16 empty] | 0
[11 empty] | A | 3 |  | Plafonds | [16 empty] | 0
[11 empty] | B |  | Logements collectifs | [17 empty] | 0
[11 empty] | B | 1 |  | Avec CTA | [16 empty] | 0
[11 empty] | B | 2 |  | Plancher | [16 empty] | 0
[11 empty] | B | 3 |  | Plafonds | [16 empty] | 0
[11 empty] | C |  | Locaux tertiaires | [17 empty] | 0
[11 empty] | C | 1 |  | Avec CTA | [16 empty] | 0
[11 empty] | C | 2 |  | Plancher | [16 empty] | 0
[11 empty] | C | 3 |  | Plafonds | [16 empty] | 0
0
|  |  | A323.5 | [5 empty] | Climatisation | [21 empty] | 0
|  |  |  | A323.51 | [5 empty] | Production centralisée du fluide réfrigérant | [20 empty] | 0
[5 empty] | A323.511 | [5 empty] | Systèmes à débit de réfrigérant variable |  |  |  |  | CL1 |  | m3 | [12 empty] | 0
[11 empty] | A |  | Mode froid seul | [17 empty] | 0
[11 empty] | A | 1 |  | Performance thermique réglementaire | [16 empty] | 0
[11 empty] | A | 2 |  | Haute performance thermique | [16 empty] | 0
[11 empty] | A | 3 |  | Très haute performance thermique | [16 empty] | 0
[11 empty] | B |  | Mode réversible | [17 empty] | 0
[11 empty] | B | 1 |  | Performance thermique réglementaire | [16 empty] | 0
[11 empty] | B | 2 |  | Haute performance thermique | [16 empty] | 0
[11 empty] | B | 3 |  | Très haute performance thermique | [16 empty] | 0
[11 empty] | C |  | A récupération d'énergie (froid et chaud simultanément) | [17 empty] | 0
[11 empty] | C | 1 |  | Performance thermique réglementaire | [16 empty] | 0
[11 empty] | C | 2 |  | Haute performance thermique | [16 empty] | 0
[11 empty] | C | 3 |  | Très haute performance thermique | [16 empty] | 0
0
[5 empty] | A323.512 | [5 empty] | Systèmes tout air |  |  |  |  | CL2 |  | m3 | [12 empty] | 0
[11 empty] | A |  | A débit d'air constant sans recyclage | [17 empty] | 0
[11 empty] | A | 1 |  | Performance thermique réglementaire | [16 empty] | 0
[11 empty] | A | 2 |  | Haute performance thermique | [16 empty] | 0
[11 empty] | A | 3 |  | Très haute performance thermique | [16 empty] | 0
[11 empty] | B |  | A débit d'air constant avec recyclage de l'air | [17 empty] | 0
[11 empty] | B | 1 |  | Performance thermique réglementaire | [16 empty] | 0
[11 empty] | B | 2 |  | Haute performance thermique | [16 empty] | 0
[11 empty] | B | 3 |  | Très haute performance thermique | [16 empty] | 0
[11 empty] | C |  | A débit d'air constant haute pression | [17 empty] | 0
[11 empty] | C | 1 |  | Performance thermique réglementaire | [16 empty] | 0
[11 empty] | C | 2 |  | Haute performance thermique | [16 empty] | 0
[11 empty] | C | 3 |  | Très haute performance thermique | [16 empty] | 0
[11 empty] | D |  | A débit d'air constant, doubles conduits | [17 empty] | 0
[11 empty] | D | 1 |  | Performance thermique réglementaire | [16 empty] | 0
[11 empty] | D | 2 |  | Haute performance thermique | [16 empty] | 0
[11 empty] | D | 3 |  | Très haute performance thermique | [16 empty] | 0
[11 empty] | E |  | A débit d'air variable | [17 empty] | 0
[11 empty] | E | 1 |  | Performance thermique réglementaire | [16 empty] | 0
[11 empty] | E | 2 |  | Haute performance thermique | [16 empty] | 0
[11 empty] | E | 3 |  | Très haute performance thermique | [16 empty] | 0
0
[5 empty] | A323.513 | [5 empty] | Systèmes "air-eau" |  |  |  |  | CL3 |  | m3 | [12 empty] | 0
[11 empty] | A |  | Avec ventilo-convecteurs | [17 empty] | 0
[11 empty] | A | 1 |  | Performance thermique réglementaire | [16 empty] | 0
[11 empty] | A | 2 |  | Haute performance thermique | [16 empty] | 0
[11 empty] | A | 3 |  | Très haute performance thermique | [16 empty] | 0
[11 empty] | B |  | Avec modules de traitement de l'air | [17 empty] | 0
[11 empty] | B | 1 |  | Performance thermique réglementaire | [16 empty] | 0
[11 empty] | B | 2 |  | Haute performance thermique | [16 empty] | 0
[11 empty] | B | 3 |  | Très haute performance thermique | [16 empty] | 0
[11 empty] | C |  | Avec éjecto-convecteurs | [17 empty] | 0
[11 empty] | C | 1 |  | Performance thermique réglementaire | [16 empty] | 0
[11 empty] | C | 2 |  | Haute performance thermique | [16 empty] | 0
[11 empty] | C | 3 |  | Très haute performance thermique | [16 empty] | 0
[11 empty] | D |  | Par plafonds rafraichissants | [17 empty] | 0
[11 empty] | D | 1 |  | Performance thermique réglementaire | [16 empty] | 0
[11 empty] | D | 2 |  | Haute performance thermique | [16 empty] | 0
[11 empty] | D | 3 |  | Très haute performance thermique | [16 empty] | 0
[11 empty] | E |  | Avec pompe à chaleur sur boucle d'eau | [17 empty] | 0
[11 empty] | E | 1 |  | Performance thermique réglementaire | [16 empty] | 0
[11 empty] | E | 2 |  | Haute performance thermique | [16 empty] | 0
[11 empty] | E | 3 |  | Très haute performance thermique | [16 empty] | 0
0
|  |  |  | A323.52 | [5 empty] | Climatisation de locaux spécifiques | [20 empty] | 0
[5 empty] | A323.521 | [5 empty] | Monobloc type window |  |  |  |  | CL4 |  | m3 | [12 empty] | 0
[11 empty] | A |  | Système froid seul | [17 empty] | 0
[11 empty] | A | 1 |  | 2000W-400m3/h | [16 empty] | 0
[11 empty] | A | 2 |  | 4000W-800m3/h | [16 empty] | 0
[11 empty] | A | 3 | [18 empty] | 0
[11 empty] | B |  | Système réversible | [17 empty] | 0
[11 empty] | B | 1 |  | Puissance chauffage = 1500W | [16 empty] | 0
[11 empty] | B | 2 |  | Puissance chauffage = 3000W | [16 empty] | 0
[11 empty] | B | 3 | [18 empty] | 0
0
[5 empty] | A323.522 | [5 empty] | Individuelle type Split-System |  |  |  |  | CL5 |  | m3 | [12 empty] | 0
[11 empty] | A |  | Système froid seul | [17 empty] | 0
[11 empty] | A | 1 |  | Performance thermique réglementaire | [16 empty] | 0
[11 empty] | A | 2 |  | Haute performance thermique | [16 empty] | 0
[11 empty] | A | 3 |  | Très haute performance thermique | [16 empty] | 0
[11 empty] | B |  | Système réversible | [17 empty] | 0
[11 empty] | B | 1 |  | Performance thermique réglementaire | [16 empty] | 0
[11 empty] | B | 2 |  | Haute performance thermique | [16 empty] | 0
[11 empty] | B | 3 |  | Très haute performance thermique | [16 empty] | 0
0
[5 empty] | A323.523 | [5 empty] | Climatisation individuelle avec armoire de climatisation |  |  |  |  | CL6 |  | m3 | [12 empty] | 0
[11 empty] | A |  | Système froid seul | [17 empty] | 0
[11 empty] | A | 1 |  | Performance thermique réglementaire | [16 empty] | 0
[11 empty] | A | 2 |  | Haute performance thermique | [16 empty] | 0
[11 empty] | A | 3 |  | Très haute performance thermique | [16 empty] | 0
[11 empty] | B |  | Système froid et chaud | [17 empty] | 0
[11 empty] | B | 1 |  | Performance thermique réglementaire | [16 empty] | 0
[11 empty] | B | 2 |  | Haute performance thermique | [16 empty] | 0
[11 empty] | B | 3 |  | Très haute performance thermique | [16 empty] | 0
0
[5 empty] | A323.524 | [5 empty] | Climatisation individuelle par unité de toiture Roof-Top |  |  |  |  | CL7 |  | m3 | [12 empty] | 0
[11 empty] | A |  | Système froid seul | [17 empty] | 0
[11 empty] | A | 1 |  | Performance thermique réglementaire | [16 empty] | 0
[11 empty] | A | 2 |  | Haute performance thermique | [16 empty] | 0
[11 empty] | A | 3 |  | Très haute performance thermique | [16 empty] | 0
[11 empty] | B |  | Système réversible | [17 empty] | 0
[11 empty] | B | 1 |  | Performance thermique réglementaire | [16 empty] | 0
[11 empty] | B | 2 |  | Haute performance thermique | [16 empty] | 0
[11 empty] | B | 3 |  | Très haute performance thermique | [16 empty] | 0
[11 empty] | C |  | Système chaud seul | [17 empty] | 0
[11 empty] | C | 1 |  | Performance thermique réglementaire | [16 empty] | 0
[11 empty] | C | 2 |  | Haute performance thermique | [16 empty] | 0
[11 empty] | C | 3 |  | Très haute performance thermique | [16 empty] | 0
0
|  | A324 | [5 empty] | Electricité | [22 empty] | 0
|  |  | A324.1 | [5 empty] | Electricité courants forts | [21 empty] | 0
|  |  |  | A324.11 | [5 empty] | Desserte en courant électrique BT | [5 empty] | CFO |  | U | [12 empty] | 0
[11 empty] | A |  | Maison individuelles | [17 empty] | 0
[11 empty] | A | 1 |  | Coffret incorporé au logement | [16 empty] | 0
[11 empty] | A | 2 |  | Coffret à 5m du logement | [16 empty] | 0
[11 empty] | A | 3 |  | Coffret à 10m du logement | [16 empty] | 0
[11 empty] | B |  | Immeuble d'habitation - Tarif bleu | [17 empty] | 0
[11 empty] | B | 1 |  | Jusqu'à 6 logements par colonne | [16 empty] | 0
[11 empty] | B | 2 |  | De 7 à 12 logements par colonne | [16 empty] | 0
[11 empty] | B | 3 |  | Plus de 12 logements par colonne | [16 empty] | 0
[11 empty] | C |  | Autres bât. À comptage Tarif bleu | [17 empty] | 0
[11 empty] | C | 1 |  | Un compteur | [16 empty] | 0
[11 empty] | C | 2 |  | De 2 à 4 compteurs par desserte | [16 empty] | 0
[11 empty] | C | 3 |  | Plus de 4 compteurs par desserte | [16 empty] | 0
[11 empty] | D |  | Autres bât. À comptage Tarif jaune | [17 empty] | 0
[11 empty] | D | 1 |  | Un compteur 36 à 60 KVA | [16 empty] | 0
[11 empty] | D | 2 |  | Un compteur 60 à 150 KVA | [16 empty] | 0
[11 empty] | D | 3 |  | Un compteur 150 à 250 KVA | [16 empty] | 0
[11 empty] | E |  | Tableaux divisionnaires pour grands bâtiments | [17 empty] | 0
[11 empty] | E | 1 |  | Faible puissance | [16 empty] | 0
[11 empty] | E | 2 |  | Moyenne puissance | [16 empty] | 0
[11 empty] | E | 3 |  | Forte puissance | [16 empty] | 0
0
|  |  |  | A324.12 | [5 empty] | Productions par installations individuelles | [20 empty] | 0
[5 empty] | A324.121 | [5 empty] | Energie Solaire |  |  |  |  | ENS |  | m2 | [12 empty] | 0
[11 empty] | A |  | Panneaux photovoltaïques | [17 empty] | 0
[11 empty] | A | 1 |  | à cellules polycristallines | [16 empty] | 0
[11 empty] | A | 2 |  | à cellules monocristallines | [16 empty] | 0
[11 empty] | A | 3 | [18 empty] | 0
[11 empty] | B |  | Membranes photovoltaïques | [17 empty] | 0
[11 empty] | B | 1 |  | membrane amorphe | [16 empty] | 0
[11 empty] | B | 2 |  | membrane cristallin | [16 empty] | 0
[11 empty] | B | 3 | [18 empty] | 0
0
[5 empty] | A324.122 | [5 empty] | Energie Eolienne |  |  |  |  | ENV |  | U | [12 empty] | 0
[11 empty] | A |  | Eoliennes | [17 empty] | 0
[11 empty] | A | 1 |  | domestique particulier | [16 empty] | 0
[11 empty] | A | 2 |  | domestique agricole | [16 empty] | 0
[11 empty] | A | 3 |  | usage tertiare | [16 empty] | 0
0
|  |  |  | A324.13 | [5 empty] | Appareillage spécifique | [5 empty] | APS |  | U | [12 empty] | 0
[11 empty] | A |  | Onduleurs | [17 empty] | 0
[11 empty] | A | 1 |  | Faible puissance | [16 empty] | 0
[11 empty] | A | 2 |  | Moyenne puissance | [16 empty] | 0
[11 empty] | A | 3 |  | Forte puissance | [16 empty] | 0
[11 empty] | B |  | Comptages | [17 empty] | 0
[11 empty] | B | 1 |  | Sans branchement EdF | [16 empty] | 0
[11 empty] | B | 2 |  | Avec branchement EdF | [16 empty] | 0
[11 empty] | B | 3 | [18 empty] | 0
[11 empty] | C |  | Stockage d'énergie | [17 empty] | 0
[11 empty] | C | 1 |  | Batteries 48 V 24 A | [16 empty] | 0
[11 empty] | C | 2 |  | Batteries 48 V 60 A | [16 empty] | 0
[11 empty] | C | 3 |  | Batteries 48 V 100 A | [16 empty] | 0
0
|  |  |  | A324.14 | [5 empty] | Installations éléctriques intérieures | [5 empty] | SLE |  | m2 | [12 empty] | 0
[11 empty] | A |  | Logements de type pavillonnaire | [17 empty] | 0
[11 empty] | A | 1 |  | Appareillage courant | [16 empty] | 0
[11 empty] | A | 2 |  | Appareillage standing | [16 empty] | 0
[11 empty] | A | 3 |  | Appareillage grand standing | [16 empty] | 0
[11 empty] | B |  | Locaux habitables de logements collectifs | [17 empty] | 0
[11 empty] | B | 1 |  | Appareillage courant | [16 empty] | 0
[11 empty] | B | 2 |  | Appareillage standing | [16 empty] | 0
[11 empty] | B | 3 |  | Appareillage grand standing | [16 empty] | 0
[11 empty] | C |  | Autres locaux de logements collectifs | [17 empty] | 0
[11 empty] | C | 1 |  | Type locaux techniques | [16 empty] | 0
[11 empty] | C | 2 |  | Circulations courantes | [16 empty] | 0
[11 empty] | C | 3 |  | Circulations standing | [16 empty] | 0
[11 empty] | D |  | Locaux principaux de bureaux ou administrations | [17 empty] | 0
[11 empty] | D | 1 |  | Installation simple | [16 empty] | 0
[11 empty] | D | 2 |  | Installation complexe | [16 empty] | 0
[11 empty] | D | 3 |  | Installation très complexe | [16 empty] | 0
[11 empty] | E |  | Locaux annexes de bureaux ou administrations | [17 empty] | 0
[11 empty] | E | 1 |  | Installation simple | [16 empty] | 0
[11 empty] | E | 2 |  | Installation complexe | [16 empty] | 0
[11 empty] | E | 3 |  | Installation très complexe | [16 empty] | 0
[11 empty] | F |  | Ateliers, halls de bâtiments industriels | [17 empty] | 0
[11 empty] | F | 1 |  | Installation simple | [16 empty] | 0
[11 empty] | F | 2 |  | Installation complexe | [16 empty] | 0
[11 empty] | F | 3 |  | Installation très complexe | [16 empty] | 0
[11 empty] | G |  | Locaux annexes de bâtiments industriels | [17 empty] | 0
[11 empty] | G | 1 |  | Installation simple | [16 empty] | 0
[11 empty] | G | 2 |  | Installation complexe | [16 empty] | 0
[11 empty] | G | 3 |  | Installation très complexe | [16 empty] | 0
[11 empty] | H |  | Locaux principaux de bâtiments commerciaux | [17 empty] | 0
[11 empty] | H | 1 |  | Installation simple | [16 empty] | 0
[11 empty] | H | 2 |  | Installation complexe | [16 empty] | 0
[11 empty] | H | 3 |  | Installation très complexe | [16 empty] | 0
[11 empty] | I |  | Locaux annexes de bâtiments commerciaux | [17 empty] | 0
[11 empty] | I | 1 |  | Installation simple | [16 empty] | 0
[11 empty] | I | 2 |  | Installation complexe | [16 empty] | 0
[11 empty] | I | 3 |  | Installation très complexe | [16 empty] | 0
[11 empty] | J |  | Locaux principaux de bâtiments scolaires | [17 empty] | 0
[11 empty] | J | 1 |  | Installation simple | [16 empty] | 0
[11 empty] | J | 2 |  | Installation complexe | [16 empty] | 0
[11 empty] | J | 3 |  | Installation très complexe | [16 empty] | 0
[11 empty] | K |  | Locaux annexes de bâtiments scolaires | [17 empty] | 0
[11 empty] | K | 1 |  | Installation simple | [16 empty] | 0
[11 empty] | K | 2 |  | Installation complexe | [16 empty] | 0
[11 empty] | K | 3 |  | Installation très complexe | [16 empty] | 0
[11 empty] | L |  | Locaux principaux d'établissements sanitaires et hospitaliers | [17 empty] | 0
[11 empty] | L | 1 |  | Installation simple | [16 empty] | 0
[11 empty] | L | 2 |  | Installation complexe | [16 empty] | 0
[11 empty] | L | 3 |  | Installation très complexe | [16 empty] | 0
[11 empty] | M |  | Locaux annexes d'établissements sanitaires et hospitaliers | [17 empty] | 0
[11 empty] | M | 1 |  | Installation simple | [16 empty] | 0
[11 empty] | M | 2 |  | Installation complexe | [16 empty] | 0
[11 empty] | M | 3 |  | Installation très complexe | [16 empty] | 0
[11 empty] | N |  | Locaux principaux de salles polyvalentes, halles de sports | [17 empty] | 0
[11 empty] | N | 1 |  | Installation simple | [16 empty] | 0
[11 empty] | N | 2 |  | Installation complexe | [16 empty] | 0
[11 empty] | N | 3 |  | Installation très complexe | [16 empty] | 0
[11 empty] | O |  | Locaux annexes de salles polyvalentes | [17 empty] | 0
[11 empty] | O | 1 |  | Installation simple | [16 empty] | 0
[11 empty] | O | 2 |  | Installation complexe | [16 empty] | 0
[11 empty] | O | 3 |  | Installation très complexe | [16 empty] | 0
[11 empty] | P |  | Locaux de réception pour hôtels, restaurants, RPA | [17 empty] | 0
[11 empty] | P | 1 |  | Installation simple | [16 empty] | 0
[11 empty] | P | 2 |  | Installation complexe | [16 empty] | 0
[11 empty] | P | 3 |  | Installation très complexe | [16 empty] | 0
[11 empty] | Q |  | Chambres des bâtiments hôteliers, RPA | [17 empty] | 0
[11 empty] | Q | 1 |  | Installation simple | [16 empty] | 0
[11 empty] | Q | 2 |  | Installation complexe | [16 empty] | 0
[11 empty] | Q | 3 |  | Installation très complexe | [16 empty] | 0
[11 empty] | R |  | Locaux annexes pour hôtels, restaurants, RPA | [17 empty] | 0
[11 empty] | R | 1 |  | Installation simple | [16 empty] | 0
[11 empty] | R | 2 |  | Installation complexe | [16 empty] | 0
[11 empty] | R | 3 |  | Installation très complexe | [16 empty] | 0
[11 empty] | S |  | Parkings | [17 empty] | 0
[11 empty] | S | 1 |  | Installation simple | [16 empty] | 0
[11 empty] | S | 2 |  | Installation complexe | [16 empty] | 0
[11 empty] | S | 3 |  | Installation très complexe | [16 empty] | 0
0
|  |  |  | A324.15 | [5 empty] | Luminaires immobiliers | [5 empty] | LUM |  | m2 | [12 empty] | 0
[11 empty] | A |  | Locaux annexes de logements collectifs | [17 empty] | 0
[11 empty] | A | 1 |  | Eclairage normal | [16 empty] | 0
[11 empty] | A | 2 |  | Eclairage renforcé ou bon standing | [16 empty] | 0
[11 empty] | A | 3 |  | Eclairage intensif ou grand standing | [16 empty] | 0
[11 empty] | B |  | Locaux principaux de bureaux ou administrations | [17 empty] | 0
[11 empty] | B | 1 |  | Eclairage normal | [16 empty] | 0
[11 empty] | B | 2 |  | Eclairage renforcé ou bon standing | [16 empty] | 0
[11 empty] | B | 3 |  | Eclairage intensif ou grand standing | [16 empty] | 0
[11 empty] | C |  | Locaux annexes de bureaux ou administrations | [17 empty] | 0
[11 empty] | C | 1 |  | Eclairage normal | [16 empty] | 0
[11 empty] | C | 2 |  | Eclairage renforcé ou bon standing | [16 empty] | 0
[11 empty] | C | 3 |  | Eclairage intensif ou grand standing | [16 empty] | 0
[11 empty] | D |  | Ateliers, halls de bâtiments industriels | [17 empty] | 0
[11 empty] | D | 1 |  | Eclairage normal | [16 empty] | 0
[11 empty] | D | 2 |  | Eclairage renforcé ou bon standing | [16 empty] | 0
[11 empty] | D | 3 |  | Eclairage intensif ou grand standing | [16 empty] | 0
[11 empty] | E |  | Locaux annexes d'ateliers, magasins | [17 empty] | 0
[11 empty] | E | 1 |  | Eclairage normal | [16 empty] | 0
[11 empty] | E | 2 |  | Eclairage renforcé ou bon standing | [16 empty] | 0
[11 empty] | E | 3 |  | Eclairage intensif ou grand standing | [16 empty] | 0
[11 empty] | F |  | Locaux principaux de bâtiments commerciaux | [17 empty] | 0
[11 empty] | F | 1 |  | Eclairage normal | [16 empty] | 0
[11 empty] | F | 2 |  | Eclairage renforcé ou bon standing | [16 empty] | 0
[11 empty] | F | 3 |  | Eclairage intensif ou grand standing | [16 empty] | 0
[11 empty] | G |  | Locaux annexes de bâtiments commerciaux | [17 empty] | 0
[11 empty] | G | 1 |  | Eclairage normal | [16 empty] | 0
[11 empty] | G | 2 |  | Eclairage renforcé ou bon standing | [16 empty] | 0
[11 empty] | G | 3 |  | Eclairage intensif ou grand standing | [16 empty] | 0
[11 empty] | H |  | Locaux principaux de bâtiments scolaires | [17 empty] | 0
[11 empty] | H | 1 |  | Eclairage normal | [16 empty] | 0
[11 empty] | H | 2 |  | Eclairage renforcé ou bon standing | [16 empty] | 0
[11 empty] | H | 3 |  | Eclairage intensif ou grand standing | [16 empty] | 0
[11 empty] | I |  | Locaux annexes de bâtiments scolaires | [17 empty] | 0
[11 empty] | I | 1 |  | Eclairage normal | [16 empty] | 0
[11 empty] | I | 2 |  | Eclairage renforcé ou bon standing | [16 empty] | 0
[11 empty] | I | 3 |  | Eclairage intensif ou grand standing | [16 empty] | 0
[11 empty] | J |  | Locaux principaux d'établissements sanitaires et hospitaliers | [17 empty] | 0
[11 empty] | J | 1 |  | Eclairage normal | [16 empty] | 0
[11 empty] | J | 2 |  | Eclairage renforcé ou bon standing | [16 empty] | 0
[11 empty] | J | 3 |  | Eclairage intensif ou grand standing | [16 empty] | 0
[11 empty] | K |  | Locaux annexes d'établissements sanitaires et hospitaliers | [17 empty] | 0
[11 empty] | K | 1 |  | Eclairage normal | [16 empty] | 0
[11 empty] | K | 2 |  | Eclairage renforcé ou bon standing | [16 empty] | 0
[11 empty] | K | 3 |  | Eclairage intensif ou grand standing | [16 empty] | 0
[11 empty] | L |  | Locaux principaux de salles polyvalentes, halles de sports | [17 empty] | 0
[11 empty] | L | 1 |  | Eclairage normal | [16 empty] | 0
[11 empty] | L | 2 |  | Eclairage renforcé ou bon standing | [16 empty] | 0
[11 empty] | L | 3 |  | Eclairage intensif ou grand standing | [16 empty] | 0
[11 empty] | M |  | Locaux annexes de salles polyvalentes, halles de sports | [17 empty] | 0
[11 empty] | M | 1 |  | Eclairage normal | [16 empty] | 0
[11 empty] | M | 2 |  | Eclairage renforcé ou bon standing | [16 empty] | 0
[11 empty] | M | 3 |  | Eclairage intensif ou grand standing | [16 empty] | 0
[11 empty] | N |  | Locaux de réception pour hôtels, restaurants, RPA | [17 empty] | 0
[11 empty] | N | 1 |  | Eclairage normal | [16 empty] | 0
[11 empty] | N | 2 |  | Eclairage renforcé ou bon standing | [16 empty] | 0
[11 empty] | N | 3 |  | Eclairage intensif ou grand standing | [16 empty] | 0
[11 empty] | O |  | Chambres de bâtiments hôteliers, RPA | [17 empty] | 0
[11 empty] | O | 1 |  | Eclairage normal | [16 empty] | 0
[11 empty] | O | 2 |  | Eclairage renforcé ou bon standing | [16 empty] | 0
[11 empty] | O | 3 |  | Eclairage intensif ou grand standing | [16 empty] | 0
[11 empty] | P |  | Locaux annexes hôtels, restaurant, RPA | [17 empty] | 0
[11 empty] | P | 1 |  | Eclairage normal | [16 empty] | 0
[11 empty] | P | 2 |  | Eclairage renforcé ou bon standing | [16 empty] | 0
[11 empty] | P | 3 |  | Eclairage intensif ou grand standing | [16 empty] | 0
[11 empty] | Q |  | Parkings | [17 empty] | 0
[11 empty] | Q | 1 |  | Eclairage normal | [16 empty] | 0
[11 empty] | Q | 2 |  | Eclairage renforcé ou bon standing | [16 empty] | 0
[11 empty] | Q | 3 |  | Eclairage intensif ou grand standing | [16 empty] | 0
0
|  |  |  | A324.16 | [5 empty] | Electrification de manœuvres de baies | [5 empty] | EMB |  | m2 | [12 empty] | 0
[11 empty] | A |  | Fenêtres et chassis | [17 empty] | 0
[11 empty] | A | 1 |  | Courant | [16 empty] | 0
[11 empty] | A | 2 |  | Complexe | [16 empty] | 0
[11 empty] | A | 3 |  | Très complexe | [16 empty] | 0
[11 empty] | B |  | Portes de garage | [17 empty] | 0
[11 empty] | B | 1 |  | Courant | [16 empty] | 0
[11 empty] | B | 2 |  | Complexe | [16 empty] | 0
[11 empty] | B | 3 |  | Très complexe | [16 empty] | 0
[11 empty] | C |  | Portes industrielles | [17 empty] | 0
[11 empty] | C | 1 |  | Courant | [16 empty] | 0
[11 empty] | C | 2 |  | Complexe | [16 empty] | 0
[11 empty] | C | 3 |  | Très complexe | [16 empty] | 0
[11 empty] | D |  | Volets | [17 empty] | 0
[11 empty] | D | 1 |  | Courant | [16 empty] | 0
[11 empty] | D | 2 |  | Complexe | [16 empty] | 0
[11 empty] | D | 3 |  | Très complexe | [16 empty] | 0
0
|  |  | A324.2 | [5 empty] | Electricité courants faibles | [21 empty] | 0
|  |  |  | A324.21 | [5 empty] | Sécurité | [20 empty] | 0
[5 empty] | A324.211 | [5 empty] | Eclairage de sécurité |  |  |  |  | SE1 |  | U | [12 empty] | 0
[11 empty] | A |  | Par blocs autonomes (BAES ou BAEH ou BAES+BAEH) - autocontrôlable | [17 empty] | 0
[11 empty] | A | 1 |  | éclairage de balisage ou d'ambiance | [16 empty] | 0
[11 empty] | A | 2 |  | Système de Diffusion d'Alarme Visuelle (SDAV) | [16 empty] | 0
[11 empty] | A | 3 | [18 empty] | 0
[11 empty] | B |  | Par blocs autonomes (BAES ou BAEH ou BAES+BAEH) - adressable | [17 empty] | 0
[11 empty] | B | 1 |  | éclairage de balisage ou d'ambiance | [16 empty] | 0
[11 empty] | B | 2 |  | Système de Diffusion d'Alarme Visuelle (SDAV) | [16 empty] | 0
[11 empty] | B | 3 | [18 empty] | 0
[11 empty] | C |  | Par source centrale (LSC sur source centrale) | [17 empty] | 0
[11 empty] | C | 1 |  | éclairage de balisage ou d'ambiance | [16 empty] | 0
[11 empty] | C | 2 |  | Système de Diffusion d'Alarme Visuelle (SDAV) | [16 empty] | 0
[11 empty] | C | 3 | [18 empty] | 0
0
[5 empty] | A324.212 | [5 empty] | Sécurité et alarmes incendie |  |  |  |  | SE2 |  | U | [12 empty] | 0
[11 empty] | A |  | Blocs de détection incendie | [17 empty] | 0
[11 empty] | A | 1 |  | Détecteur relié au tableau | [16 empty] | 0
[11 empty] | A | 2 |  | Détecteur autonome déclancheur | [16 empty] | 0
[11 empty] | A | 3 | [18 empty] | 0
[11 empty] | B |  | Déclencheurs manuels | [17 empty] | 0
[11 empty] | B | 1 |  | A membrane déformable | [16 empty] | 0
[11 empty] | B | 2 |  | A bris de glace | [16 empty] | 0
[11 empty] | B | 3 | [18 empty] | 0
[11 empty] | C |  | Indicateurs d'action | [17 empty] | 0
[11 empty] | C | 1 |  | Incorporé au détecteur | [16 empty] | 0
[11 empty] | C | 2 |  | Reporté à l'extérieur du local | [16 empty] | 0
[11 empty] | C | 3 | [18 empty] | 0
[11 empty] | D |  | Bloc-alarme type 1 dans local de surveillance | [17 empty] | 0
[11 empty] | D | 1 |  | 1 zone | [16 empty] | 0
[11 empty] | D | 2 |  | 2 zones | [16 empty] | 0
[11 empty] | D | 3 |  | 4 zones | [16 empty] | 0
[11 empty] | E |  | Bloc-alarme type 2 dans local de surveillance | [17 empty] | 0
[11 empty] | E | 1 |  | 1 zone | [16 empty] | 0
[11 empty] | E | 2 |  | 2 zones | [16 empty] | 0
[11 empty] | E | 3 |  | 4 zones | [16 empty] | 0
[11 empty] | F |  | Bloc-alarme sans local de surveillance | [17 empty] | 0
[11 empty] | F | 1 |  | Bloc d'alarme type 3 | [16 empty] | 0
[11 empty] | F | 2 |  | Bloc d'alarme type 4 | [16 empty] | 0
[11 empty] | F | 3 |  | Tableau satellite répétition d'alarme | [16 empty] | 0
[11 empty] | G |  | Avertisseurs d'alarme sonore | [17 empty] | 0
[11 empty] | G | 1 |  | 70 dB | [16 empty] | 0
[11 empty] | G | 2 |  | 90 dB | [16 empty] | 0
[11 empty] | G | 3 |  | 105 dB | [16 empty] | 0
[11 empty] | H |  | Avertisseurs d'alarme visuel | [17 empty] | 0
[11 empty] | H | 1 |  | flash lumineux | [16 empty] | 0
[11 empty] | H | 2 | [18 empty] | 0
[11 empty] | H | 3 | [18 empty] | 0
[11 empty] | I |  | Asservissement par ventouses électro-magnétiques | [17 empty] | 0
[11 empty] | I | 1 |  | Par vantail de porte coupe-feu | [16 empty] | 0
[11 empty] | I | 2 |  | Verrouillage porte secours 1 vantail | [16 empty] | 0
[11 empty] | I | 3 |  | Verrouillage porte secours 2 vantaux | [16 empty] | 0
[11 empty] | J | J | Asservissement de porte | [17 empty] | 0
[11 empty] | J | 1 |  | asservissement séparé par vantail DAS | [16 empty] | 0
[11 empty] | J | 2 |  | asservissement du bandeau DAS | [16 empty] | 0
[11 empty] | J | 3 |  | asservissement pour déblocage gâche électrique | [16 empty] | 0
[11 empty] | K |  | Asservissement de ventilation | [17 empty] | 0
[11 empty] | K | 1 |  | Ventilations à arrêter | [16 empty] | 0
[11 empty] | K | 2 |  | Clapets coupe-feu à fermer | [16 empty] | 0
[11 empty] | K | 3 |  | Niveaux non stop ascenseurs | [16 empty] | 0
[11 empty] | L |  | Asservissement de désenfumage | [17 empty] | 0
[11 empty] | L | 1 |  | Mise en route extracteurs | [16 empty] | 0
[11 empty] | L | 2 |  | Déclenchement volets d'extraction | [16 empty] | 0
[11 empty] | L | 3 |  | Basculement commande manuelle | [16 empty] | 0
[11 empty] | M |  | Autres asservissements | [17 empty] | 0
[11 empty] | M | 1 |  | coupure électro vanne gaz | [16 empty] | 0
[11 empty] | M | 2 |  | asservissement hotte grande vitesse | [16 empty] | 0
[11 empty] | M | 3 | [18 empty] | 0
[11 empty] | N |  | Gestion des asservissements sans coffret d'énergie | [17 empty] | 0
[11 empty] | N | 1 |  | Locaux de type L.M.O.P | [16 empty] | 0
[11 empty] | N | 2 |  | Autres types de locaux | [16 empty] | 0
[11 empty] | N | 3 | [18 empty] | 0
[11 empty] | O |  | Gestion des asservissements avec coffret d'énergie | [17 empty] | 0
[11 empty] | O | 1 |  | Locaux de type L.M.O.P | [16 empty] | 0
[11 empty] | O | 2 |  | Autres types de locaux | [16 empty] | 0
[11 empty] | O | 3 | [18 empty] | 0
[11 empty] | P | P | Detection pour logement individuel | [17 empty] | 0
[11 empty] | P | 1 |  | detecteur CO2 | [16 empty] | 0
[11 empty] | P | 2 |  | detecteur gaz | [16 empty] | 0
[11 empty] | P | 3 |  | D.A.A.F. logements | [16 empty] | 0
0
[5 empty] | A324.213 | [5 empty] | Sécurité et alarmes techniques |  |  |  |  | SE3 |  | U | [12 empty] | 0
[11 empty] | A |  | Tableaux d'alarmes techniques (1) | [17 empty] | 0
[11 empty] | A | 1 |  | Jusqu'à 4 alarmes | [16 empty] | 0
[11 empty] | A | 2 |  | Jusqu'à 8 alarmes | [16 empty] | 0
[11 empty] | A | 3 |  | Jusqu'à 16 alarmes | [16 empty] | 0
[11 empty] | B |  | Tableaux d'alarmes techniques (2) | [17 empty] | 0
[11 empty] | B | 1 |  | Jusqu'à 32 alarmes | [16 empty] | 0
[11 empty] | B | 2 |  | Jusqu'à 48 alarmes | [16 empty] | 0
[11 empty] | B | 3 |  | Au-delà de 48 alarmes | [16 empty] | 0
[11 empty] | C |  | Coffret répétiteur d'alarmes | [17 empty] | 0
[11 empty] | C | 1 |  | Total des informations | [16 empty] | 0
[11 empty] | C | 2 |  | Report simple | [16 empty] | 0
[11 empty] | C | 3 |  | Transmetteur téléphonique d'alarme vocale | [16 empty] | 0
[11 empty] | D |  | Dispositifs d'arrêt d'urgence | [17 empty] | 0
[11 empty] | D | 1 |  | Enseigne lumineuse | [16 empty] | 0
[11 empty] | D | 2 |  | Chaufferie | [16 empty] | 0
[11 empty] | D | 3 |  | Autres fonctions | [16 empty] | 0
0
[5 empty] | A324.214 | [5 empty] | Alarmes anti-intrusion |  |  |  |  | SE4 |  | U | [12 empty] | 0
[11 empty] | A |  | Centrale d'alarme | [17 empty] | 0
[11 empty] | A | 1 |  | Radio-télécommandée | [16 empty] | 0
[11 empty] | A | 2 |  | Filaire 2 zones | [16 empty] | 0
[11 empty] | A | 3 |  | Filaire 4 zones | [16 empty] | 0
[11 empty] | B |  | Détecteurs fonctionnant sur télécommande | [17 empty] | 0
[11 empty] | B | 1 |  | Détecteurs infrarouge | [16 empty] | 0
[11 empty] | B | 2 |  | Détecteurs hyperfréquence | [16 empty] | 0
[11 empty] | B | 3 |  | Détecteurs d'ouverture | [16 empty] | 0
[11 empty] | C |  | Détecteurs sur réseaux filaires | [17 empty] | 0
[11 empty] | C | 1 |  | Détecteurs infrarouge | [16 empty] | 0
[11 empty] | C | 2 |  | Détecteurs hyperfréquence | [16 empty] | 0
[11 empty] | C | 3 |  | Détecteurs d'ouverture | [16 empty] | 0
[11 empty] | D |  | Télécommande d'alarme filaire | [17 empty] | 0
[11 empty] | D | 1 |  | A clavier codé | [16 empty] | 0
[11 empty] | D | 2 |  | Télécommande radio | [16 empty] | 0
[11 empty] | D | 3 |  | Télécommande radio + report signalisation | [16 empty] | 0
[11 empty] | E |  | Vidéo surveillance - moniteurs | [17 empty] | 0
[11 empty] | E | 1 |  | Moniteur | [16 empty] | 0
[11 empty] | E | 2 |  | Dispositif d'enregistrement et de gestion d'images | [16 empty] | 0
[11 empty] | E | 3 | [18 empty] | 0
[11 empty] | F |  | Vidéo surveillance - caméras | [17 empty] | 0
[11 empty] | F | 1 |  | Caméra dôme | [16 empty] | 0
[11 empty] | F | 2 |  | Caméra vidéo avec objectif | [16 empty] | 0
[11 empty] | F | 3 |  | Sélecteur de caméras | [16 empty] | 0
0
[5 empty] | A324.215 | [5 empty] | Protection contre la foudre |  |  |  |  | SE5 |  | U | [12 empty] | 0
[11 empty] | A |  | Parafoudre | [17 empty] | 0
[11 empty] | A | 1 |  | Monpphasé | [16 empty] | 0
[11 empty] | A | 2 |  | Triphasé | [16 empty] | 0
[11 empty] | A | 3 | [18 empty] | 0
[11 empty] | B |  | Paratonnerre | [17 empty] | 0
[11 empty] | B | 1 |  | Maison d'habitation, petit bâtiment | [16 empty] | 0
[11 empty] | B | 2 |  | Bâtiment de grandes dimensions | [16 empty] | 0
[11 empty] | B | 3 | [18 empty] | 0
[11 empty] | C |  | Prises de terre contre la foudre | [17 empty] | 0
[11 empty] | C | 1 |  | Maison d'habitation, petit bâtiment | [16 empty] | 0
[11 empty] | C | 2 |  | Bâtiment de grande dimensions | [16 empty] | 0
[11 empty] | C | 3 |  | Conducteur Cu entre pointe captrice et prise de terre | [16 empty] | 0
0
|  |  |  | A324.22 | [5 empty] | Gestion Technique Centralisée de bâtiment | [5 empty] | GTC |  | U | [12 empty] | 0
[11 empty] | A |  | Domotique pour pavillon individuel | [17 empty] | 0
[11 empty] | A | 1 |  | installation standard | [16 empty] | 0
[11 empty] | A | 2 |  | installation bon standing | [16 empty] | 0
[11 empty] | A | 3 |  | installation très bon standing | [16 empty] | 0
[11 empty] | B |  | GTC pour logements collectifs | [17 empty] | 0
[11 empty] | B | 1 |  | installation standard | [16 empty] | 0
[11 empty] | B | 2 |  | installation bon standing | [16 empty] | 0
[11 empty] | B | 3 |  | installation très bon standing | [16 empty] | 0
[11 empty] | C |  | GTC pour bâtiment tertiaire | [17 empty] | 0
[11 empty] | C | 1 |  | installation standard | [16 empty] | 0
[11 empty] | C | 2 |  | installation bon standing | [16 empty] | 0
[11 empty] | C | 3 |  | installation très bon standing | [16 empty] | 0
0
|  |  |  | A324.23 | [5 empty] | Voix Données Images | [20 empty] | 0
[5 empty] | A324.231 | [5 empty] | Télévision - F.M. |  |  |  |  | ATV |  | U | [12 empty] | 0
[11 empty] | A |  | Installation de type pavillonnaire | [17 empty] | 0
[11 empty] | A | 1 |  | Antenne à branches | [16 empty] | 0
[11 empty] | A | 2 |  | Antenne parabolique | [16 empty] | 0
[11 empty] | A | 3 |  | Branchée sur câble urbain | [16 empty] | 0
[11 empty] | B |  | Installation collective jusqu'à 20 prises par antenne | [17 empty] | 0
[11 empty] | B | 1 |  | Antenne à brancher | [16 empty] | 0
[11 empty] | B | 2 |  | Antenne parabolique | [16 empty] | 0
[11 empty] | B | 3 |  | Branchée sur câble urbain | [16 empty] | 0
[11 empty] | C |  | Installation collective de plus de 20 prises par antenne | [17 empty] | 0
[11 empty] | C | 1 |  | Antenne à brancher | [16 empty] | 0
[11 empty] | C | 2 |  | Antenne parabolique | [16 empty] | 0
[11 empty] | C | 3 |  | Branchée sur câble urbain | [16 empty] | 0
0
[5 empty] | A324.232 | [5 empty] | VDI - Multimédias |  |  |  |  | VDI |  | U | [12 empty] | 0
[11 empty] | A |  | Locaux d'habitation - câblage cuivre | [17 empty] | 0
[11 empty] | A | 1 |  | Logts. de type pavillonaire | [16 empty] | 0
[11 empty] | A | 2 |  | Logements collectifs | [16 empty] | 0
[11 empty] | A | 3 | [18 empty] | 0
[11 empty] | B |  | Locaux d'habitation - câblage fibre optique | [17 empty] | 0
[11 empty] | B | 1 |  | Logts. de type pavillonaire | [16 empty] | 0
[11 empty] | B | 2 |  | Logements collectifs | [16 empty] | 0
[11 empty] | B | 3 | [18 empty] | 0
[11 empty] | C |  | Locaux industriels et commerciaux - Câblage cuivre | [17 empty] | 0
[11 empty] | C | 1 |  | Ateliers, Halls de bât. Industriels | [16 empty] | 0
[11 empty] | C | 2 |  | Locaux de bât. Commerciaux | [16 empty] | 0
[11 empty] | C | 3 | [18 empty] | 0
[11 empty] | D |  | Locaux industriels et commerciaux - Câblage fibre optique | [17 empty] | 0
[11 empty] | D | 1 |  | Ateliers, Halls de bât. Industriels | [16 empty] | 0
[11 empty] | D | 2 |  | Locaux de bât. Commerciaux | [16 empty] | 0
[11 empty] | D | 3 | [18 empty] | 0
[11 empty] | E |  | Locaux administratif - câblage cuivre | [17 empty] | 0
[11 empty] | E | 1 |  | Locaux de bureaux ou administrations | [16 empty] | 0
[11 empty] | E | 2 |  | Locaux de bât. Scolaires | [16 empty] | 0
[11 empty] | E | 3 | [18 empty] | 0
[11 empty] | F |  | Locaux administratif - câblage fibre optique | [17 empty] | 0
[11 empty] | F | 1 |  | Locaux de bureaux ou administrations | [16 empty] | 0
[11 empty] | F | 2 |  | Locaux de bât. Scolaires | [16 empty] | 0
[11 empty] | F | 3 | [18 empty] | 0
[11 empty] | G |  | Locaux sanitaires et hospitalier - câblage cuivre | [17 empty] | 0
[11 empty] | G | 1 |  | Locaux d'établissement Sanitaires et hospitaliers | [16 empty] | 0
[11 empty] | G | 2 | [18 empty] | 0
[11 empty] | G | 3 | [18 empty] | 0
[11 empty] | H |  | Locaux sanitaires et hospitalier - câblage fibre optique | [17 empty] | 0
[11 empty] | H | 1 |  | Locaux d'établissement Sanitaires et hospitaliers | [16 empty] | 0
[11 empty] | H | 2 | [18 empty] | 0
[11 empty] | H | 3 | [18 empty] | 0
[11 empty] | I |  | Locaux hôtelier - câblage cuivre | [17 empty] | 0
[11 empty] | I | 1 |  | Locaux de réception pour hôtels restaurants, RPA | [16 empty] | 0
[11 empty] | I | 2 |  | Chambres des bât. Hôteliers, RPA | [16 empty] | 0
[11 empty] | I | 3 | [18 empty] | 0
[11 empty] | J |  | Locaux hôtelier - câblage fibre optique | [17 empty] | 0
[11 empty] | J | 1 |  | Locaux de réception pour hôtels restaurants, RPA | [16 empty] | 0
[11 empty] | J | 2 |  | Chambres des bât. Hôteliers, RPA | [16 empty] | 0
[11 empty] | J | 3 | [18 empty] | 0
[11 empty] | K |  | Locaux scénique ou sportif - câblage cuivre | [17 empty] | 0
[11 empty] | K | 1 |  | Locaux culturels | [16 empty] | 0
[11 empty] | K | 2 |  | Locaux sportifs | [16 empty] | 0
[11 empty] | K | 3 | [18 empty] | 0
[11 empty] | L |  | Locaux scénique ou sportif - câblage fibre optique | [17 empty] | 0
[11 empty] | L | 1 |  | Locaux culturels | [16 empty] | 0
[11 empty] | L | 2 |  | Locaux sportifs | [16 empty] | 0
[11 empty] | L | 3 | [18 empty] | 0
[11 empty] | M |  | Point d'accès Wifi | [17 empty] | 0
[11 empty] | M | 1 |  | borne | [16 empty] | 0
[11 empty] | M | 2 | [18 empty] | 0
[11 empty] | M | 3 | [18 empty] | 0
0
|  | A325 | [5 empty] | Appareils élévateurs | [22 empty] | 0
|  |  | A325.1 | [5 empty] | Gaines ascenseur | [21 empty] | 0
|  |  |  | A325.11 | [5 empty] | Fosse | [5 empty] | FAE |  | U | [12 empty] | 0
[11 empty] | A |  | Ouvrage enterré | [17 empty] | 0
[11 empty] | A | 1 |  | Fosse standard | [16 empty] | 0
[11 empty] | A | 2 | [18 empty] | 0
[11 empty] | A | 3 | [18 empty] | 0
|  |  |  | A325.12 | [5 empty] | Parois | [5 empty] | PAE |  | U | [12 empty] | 0
[11 empty] | A |  | Maçonnée | [17 empty] | 0
[11 empty] | A | 1 |  | Hourdée | [16 empty] | 0
[11 empty] | A | 2 |  | Voile BA | [16 empty] | 0
[11 empty] | A | 3 | [18 empty] | 0
[11 empty] | B |  | Préfabriquée | [17 empty] | 0
[11 empty] | B | 1 |  | Modules BA | [16 empty] | 0
[11 empty] | B | 2 |  | Structure métallique | [16 empty] | 0
[11 empty] | B | 3 | [18 empty] | 0
[11 empty] | C |  | Vitrée ou complexe | [17 empty] | 0
[11 empty] | C | 1 |  | Standard | [16 empty] | 0
[11 empty] | C | 2 |  | Coupe Feu | [16 empty] | 0
[11 empty] | C | 3 |  | Qualité Architecturale | [16 empty] | 0
|  |  |  | A325.13 | [5 empty] | Edicule | [5 empty] | EAE |  | U | [12 empty] | 0
[11 empty] | A |  | Ouvrage hors sol | [17 empty] | 0
[11 empty] | A | 1 |  | Maçonné | [16 empty] | 0
[11 empty] | A | 2 |  | Préfabriquée | [16 empty] | 0
[11 empty] | A | 3 | [18 empty] | 0
|  |  | A325.2 | [5 empty] | Machinerie et cabines | [21 empty] | 0
|  |  |  | A325.21 | [5 empty] | Ascenseurs | [5 empty] | NAS |  | U | [12 empty] | 0
[11 empty] | A |  | Electriques dans gaine 320 Kg 4 personnes | [17 empty] | 0
[11 empty] | A | 1 |  | Finition simple | [16 empty] | 0
[11 empty] | A | 2 |  | Finition bon standing | [16 empty] | 0
[11 empty] | A | 3 |  | Finition grand standing | [16 empty] | 0
[11 empty] | B |  | Electriques dans gaine 400 Kg 5 personnes | [17 empty] | 0
[11 empty] | B | 1 |  | Finition simple | [16 empty] | 0
[11 empty] | B | 2 |  | Finition bon standing | [16 empty] | 0
[11 empty] | B | 3 |  | Finition grand standing | [16 empty] | 0
[11 empty] | C |  | Electriques dans gaine 630 Kg 8 personnes | [17 empty] | 0
[11 empty] | C | 1 |  | Finition simple | [16 empty] | 0
[11 empty] | C | 2 |  | Finition bon standing | [16 empty] | 0
[11 empty] | C | 3 |  | Finition grand standing | [16 empty] | 0
[11 empty] | D |  | Electriques dans gaine 800 Kg 10 personnes | [17 empty] | 0
[11 empty] | D | 1 |  | Finition simple | [16 empty] | 0
[11 empty] | D | 2 |  | Finition bon standing | [16 empty] | 0
[11 empty] | D | 3 |  | Finition grand standing | [16 empty] | 0
[11 empty] | E |  | Electriques dans gaine 1000 Kg 13 personnes | [17 empty] | 0
[11 empty] | E | 1 |  | Finition simple | [16 empty] | 0
[11 empty] | E | 2 |  | Finition bon standing | [16 empty] | 0
[11 empty] | E | 3 |  | Finition grand standing | [16 empty] | 0
[11 empty] | F |  | Electriques dans gaine 1250 Kg 16 personnes | [17 empty] | 0
[11 empty] | F | 1 |  | Finition simple | [16 empty] | 0
[11 empty] | F | 2 |  | Finition bon standing | [16 empty] | 0
[11 empty] | F | 3 |  | Finition grand standing | [16 empty] | 0
[11 empty] | G |  | Electriques dans gaine 1600 Kg 21 oersonnes | [17 empty] | 0
[11 empty] | G | 1 |  | Finition simple | [16 empty] | 0
[11 empty] | G | 2 |  | Finition bon standing | [16 empty] | 0
[11 empty] | G | 3 |  | Finition grand standing | [16 empty] | 0
[11 empty] | H |  | Hydrauliques dans gaine 320 Kg 4 personnes | [17 empty] | 0
[11 empty] | H | 1 |  | Finition simple | [16 empty] | 0
[11 empty] | H | 2 |  | Finition bon standing | [16 empty] | 0
[11 empty] | H | 3 |  | Finition grand standing | [16 empty] | 0
[11 empty] | I |  | Hydrauliques dans gaine 400 Kg 5 personnes | [17 empty] | 0
[11 empty] | I | 1 |  | Finition simple | [16 empty] | 0
[11 empty] | I | 2 |  | Finition bon standing | [16 empty] | 0
[11 empty] | I | 3 |  | Finition grand standing | [16 empty] | 0
[11 empty] | J |  | Hydrauliques dans gaine 630 Kg 8 personnes | [17 empty] | 0
[11 empty] | J | 1 |  | Finition simple | [16 empty] | 0
[11 empty] | J | 2 |  | Finition bon standing | [16 empty] | 0
[11 empty] | J | 3 |  | Finition grand standing | [16 empty] | 0
[11 empty] | K |  | Hydrauliques dans gaine 1000 Kg 13 personnes | [17 empty] | 0
[11 empty] | K | 1 |  | Finition simple | [16 empty] | 0
[11 empty] | K | 2 |  | Finition bon standing | [16 empty] | 0
[11 empty] | K | 3 |  | Finition grand standing | [16 empty] | 0
[11 empty] | L |  | Elect, grande vitesse 1000 Kg 13 personnes | [17 empty] | 0
[11 empty] | L | 1 |  | Finition simple | [16 empty] | 0
[11 empty] | L | 2 |  | Finition bon standing | [16 empty] | 0
[11 empty] | L | 3 |  | Finition grand standing | [16 empty] | 0
[11 empty] | M |  | Elect, grande vitesse 1250 Kg 16 personnes | [17 empty] | 0
[11 empty] | M | 1 |  | Finition simple | [16 empty] | 0
[11 empty] | M | 2 |  | Finition bon standing | [16 empty] | 0
[11 empty] | M | 3 |  | Finition grand standing | [16 empty] | 0
[11 empty] | N |  | Elect, grande vitesse 1600 Kg 21 personnes | [17 empty] | 0
[11 empty] | N | 1 |  | Finition simple | [16 empty] | 0
[11 empty] | N | 2 |  | Finition bon standing | [16 empty] | 0
[11 empty] | N | 3 |  | Finition grand standing | [16 empty] | 0
0
|  |  |  | A325.22 | [5 empty] | Montes - charges | [5 empty] | NMC |  | U | [12 empty] | 0
[11 empty] | A |  | Electriques accompagnés 630 Kg charge | [17 empty] | 0
[11 empty] | A | 1 |  | Finition simple | [16 empty] | 0
[11 empty] | A | 2 |  | Finition renforcée | [16 empty] | 0
[11 empty] | A | 3 | [18 empty] | 0
[11 empty] | B |  | Electriques accompagnés 1000 Kg charge | [17 empty] | 0
[11 empty] | B | 1 |  | Finition simple | [16 empty] | 0
[11 empty] | B | 2 |  | Finition renforcée | [16 empty] | 0
[11 empty] | B | 3 | [18 empty] | 0
[11 empty] | C |  | Electriques accompagnés 1250 Kg charge | [17 empty] | 0
[11 empty] | C | 1 |  | Finition simple | [16 empty] | 0
[11 empty] | C | 2 |  | Finition renforcée | [16 empty] | 0
[11 empty] | C | 3 | [18 empty] | 0
[11 empty] | D |  | Electriques accompagnés 1600 Kg charge | [17 empty] | 0
[11 empty] | D | 1 |  | Finition simple | [16 empty] | 0
[11 empty] | D | 2 |  | Finition renforcée | [16 empty] | 0
[11 empty] | D | 3 | [18 empty] | 0
[11 empty] | E |  | Electriques accompagnés 2000 Kg charge | [17 empty] | 0
[11 empty] | E | 1 |  | Finition simple | [16 empty] | 0
[11 empty] | E | 2 |  | Finition renforcée | [16 empty] | 0
[11 empty] | E | 3 | [18 empty] | 0
[11 empty] | F |  | Hydrauliques accompagnés 630 Kg charge | [17 empty] | 0
[11 empty] | F | 1 |  | Finition simple | [16 empty] | 0
[11 empty] | F | 2 |  | Finition renforcée | [16 empty] | 0
[11 empty] | F | 3 | [18 empty] | 0
[11 empty] | G |  | Hydrauliques accompagnés 1000 Kg charge | [17 empty] | 0
[11 empty] | G | 1 |  | Finition simple | [16 empty] | 0
[11 empty] | G | 2 |  | Finition renforcée | [16 empty] | 0
[11 empty] | G | 3 | [18 empty] | 0
[11 empty] | H |  | Hydrauliques accompagnés 1250 Kg | [17 empty] | 0
[11 empty] | H | 1 |  | Finition simple | [16 empty] | 0
[11 empty] | H | 2 |  | Finition renforcée | [16 empty] | 0
[11 empty] | H | 3 | [18 empty] | 0
[11 empty] | I |  | Hydrauliques accompagnés 1600 Kg | [17 empty] | 0
[11 empty] | I | 1 |  | Finition simple | [16 empty] | 0
[11 empty] | I | 2 |  | Finition renforcée | [16 empty] | 0
[11 empty] | I | 3 | [18 empty] | 0
[11 empty] | J |  | Hydrauliques accompagnés 2000 Kg | [17 empty] | 0
[11 empty] | J | 1 |  | Finition simple | [16 empty] | 0
[11 empty] | J | 2 |  | Finition renforcée | [16 empty] | 0
[11 empty] | J | 3 | [18 empty] | 0
[11 empty] | K |  | Electriques non accompagnés 100 Kg | [17 empty] | 0
[11 empty] | K | 1 |  | Finition simple | [16 empty] | 0
[11 empty] | K | 2 |  | Finition inox | [16 empty] | 0
[11 empty] | K | 3 | [18 empty] | 0
[11 empty] | L |  | Electriques non accompagnés 300 Kg | [17 empty] | 0
[11 empty] | L | 1 |  | Finition simple | [16 empty] | 0
[11 empty] | L | 2 |  | Finition inox | [16 empty] | 0
[11 empty] | L | [19 empty] | 0
0
|  |  |  | A325.23 | [5 empty] | Montes - malades | [5 empty] | NMM |  | U | [12 empty] | 0
[11 empty] | A |  | Electrique - Charge 1000 Kg | [17 empty] | 0
[11 empty] | A | 1 |  | Finition simple | [16 empty] | 0
[11 empty] | A | 2 |  | Finition standing | [16 empty] | 0
[11 empty] | A | 3 | [18 empty] | 0
[11 empty] | B |  | Hydraulique - Charge 1000 Kg | [17 empty] | 0
[11 empty] | B | 1 |  | Finition simple | [16 empty] | 0
[11 empty] | B | 2 |  | Finition standing | [16 empty] | 0
[11 empty] | B | 3 | [18 empty] | 0
[11 empty] | C |  | Electrique - Charge 1250 Kg | [17 empty] | 0
[11 empty] | C | 1 |  | Finition simple | [16 empty] | 0
[11 empty] | C | 2 |  | Finition standing | [16 empty] | 0
[11 empty] | C | 3 | [18 empty] | 0
[11 empty] | D |  | Electrique - Charge 1600 Kg | [17 empty] | 0
[11 empty] | D | 1 |  | Finition simple | [16 empty] | 0
[11 empty] | D | 2 |  | Finition standing | [16 empty] | 0
[11 empty] | D | 3 | [18 empty] | 0
[11 empty] | E |  | Electrique - Charge 2000 Kg | [17 empty] | 0
[11 empty] | E | 1 |  | Finition simple | [16 empty] | 0
[11 empty] | E | 2 |  | Finition standing | [16 empty] | 0
[11 empty] | E | 3 | [18 empty] | 0
[11 empty] | F |  | Electrique - Charge 2500 Kg | [17 empty] | 0
[11 empty] | F | 1 |  | Finition simple | [16 empty] | 0
[11 empty] | F | 2 |  | Finition standing | [16 empty] | 0
[11 empty] | F | 3 | [18 empty] | 0
0
|  |  |  | A325.24 | [5 empty] | Elévateur PMR | [5 empty] | PMR |  | U | [12 empty] | 0
[11 empty] | A |  | Monte handicapé | [17 empty] | 0
[11 empty] | A | 1 |  | Monte escalier standard | [16 empty] | 0
[11 empty] | A | 2 |  | Plateforme pour décalage de niveau | [16 empty] | 0
[11 empty] | A | 3 |  | Plateforme pour franchissement d'étage | [16 empty] | 0
0
|  |  | A325.3 | [5 empty] | Niveaux desservis | [21 empty] | 0
|  |  |  | A325.31 | [5 empty] | Portes d'accès aux ascenseurs | [5 empty] | NIA |  | U | [12 empty] | 0
[11 empty] | A |  | Portes palières | [17 empty] | 0
[11 empty] | A | 1 |  | Peintes sur place | [16 empty] | 0
[11 empty] | A | 2 |  | Inox | [16 empty] | 0
[11 empty] | A | 3 |  | Grand standing | [16 empty] | 0
[11 empty] | B |  | Panneaux fixes muraux complémentaires | [17 empty] | 0
[11 empty] | B | 1 |  | Peints sur place | [16 empty] | 0
[11 empty] | B | 2 |  | Inox | [16 empty] | 0
[11 empty] | B | 3 |  | Grand standing | [16 empty] | 0
0
|  |  |  | A325.32 | [5 empty] | Portes d'accès aux Monte-charges | [5 empty] | NIC |  | U | [12 empty] | 0
[11 empty] | A |  | Portes de monte-charges accompagnés | [17 empty] | 0
[11 empty] | A | 1 |  | Peintes sur place | [16 empty] | 0
[11 empty] | A | 2 |  | Acier inox | [16 empty] | 0
[11 empty] | A | 3 | [18 empty] | 0
[11 empty] | B |  | Portes de monte-charges non accompagnés - Guillotine | [17 empty] | 0
[11 empty] | B | 1 |  | Peintes sur place | [16 empty] | 0
[11 empty] | B | 2 |  | Acier inox | [16 empty] | 0
[11 empty] | B | 3 | [18 empty] | 0
0
|  |  |  | A325.33 | [5 empty] | Portes d'accès aux Monte-malades | [5 empty] | NIM |  | U | [12 empty] | 0
[11 empty] | A |  | Portes palières | [17 empty] | 0
[11 empty] | A | 1 |  | Peintes sur place | [16 empty] | 0
[11 empty] | A | 2 |  | Acier inox | [16 empty] | 0
[11 empty] | A | 3 |  | Grand standing | [16 empty] | 0
[11 empty] | B |  | Panneaux fixes muraux complémentaires | [17 empty] | 0
[11 empty] | B | 1 |  | Peints sur place | [16 empty] | 0
[11 empty] | B | 2 |  | Acier inox | [16 empty] | 0
[11 empty] | B | 3 |  | Grand standing | [16 empty] | 0
0
|  |  |  | A325.34 | [5 empty] | Portes d'accès pour élévateur PMR | [20 empty] | 0
[11 empty] | A |  | Porte d'accès |  |  | PAH |  | U | [12 empty] | 0
[11 empty] | A | 1 |  | Porte pour plateforme - finition inox | [16 empty] | 0
[11 empty] | A | 2 |  | Porte pour plateforme - finition laquée | [16 empty] | 0
[11 empty] | A | 3 | [18 empty] | 0
0
| A33 | [5 empty] | EQUIPEMENTS DE PARACHEVEMENTS | [23 empty] | 0
|  | A331 | [5 empty] | Peinture - tenture | [22 empty] | 0
|  |  | A331.1 | [5 empty] | Peinture | [6 empty] | PIN |  | m2 | [12 empty] | 0
[11 empty] | A |  | Subjectile maçonné | [17 empty] | 0
[11 empty] | A | 1 |  | finition A | [16 empty] | 0
[11 empty] | A | 2 |  | finition B | [16 empty] | 0
[11 empty] | A | 3 |  | finition C | [16 empty] | 0
[11 empty] | B |  | Subjectile plâtre et dérivés | [17 empty] | 0
[11 empty] | B | 1 |  | finition A | [16 empty] | 0
[11 empty] | B | 2 |  | finition B | [16 empty] | 0
[11 empty] | B | 3 |  | finition C | [16 empty] | 0
[11 empty] | C |  | Subjectile bois | [17 empty] | 0
[11 empty] | C | 1 |  | finition A | [16 empty] | 0
[11 empty] | C | 2 |  | finition B | [16 empty] | 0
[11 empty] | C | 3 |  | finition C | [16 empty] | 0
[11 empty] | D |  | Subjectile métal | [17 empty] | 0
[11 empty] | D | 1 |  | finition A | [16 empty] | 0
[11 empty] | D | 2 |  | finition B | [16 empty] | 0
[11 empty] | D | 3 |  | finition C | [16 empty] | 0
0
|  |  | A331.2 | [5 empty] | Projection | [6 empty] | PPR |  | m2 | [12 empty] | 0
[11 empty] | A |  | Gouttelette | [17 empty] | 0
[11 empty] | A | 1 |  | Courant | [16 empty] | 0
[11 empty] | A | 2 |  | Soigné | [16 empty] | 0
[11 empty] | A | 3 |  | Très soigné | [16 empty] | 0
[11 empty] | B |  | Peinture crépi projeté | [17 empty] | 0
[11 empty] | B | 1 |  | Courant | [16 empty] | 0
[11 empty] | B | 2 |  | Soigné | [16 empty] | 0
[11 empty] | B | 3 |  | Très soigné | [16 empty] | 0
0
|  |  | A331.3 | [5 empty] | Papiers peints - tentures | [6 empty] | PPT |  | m2 | [12 empty] | 0
[11 empty] | A |  | Papier de tenture | [17 empty] | 0
[11 empty] | A | 1 |  | courant | [16 empty] | 0
[11 empty] | A | 2 |  | soigné | [16 empty] | 0
[11 empty] | A | 3 |  | très soigné | [16 empty] | 0
[11 empty] | B |  | Toîle à peindre (yc peinture) | [17 empty] | 0
[11 empty] | B | 1 |  | courant | [16 empty] | 0
[11 empty] | B | 2 |  | soigné | [16 empty] | 0
[11 empty] | B | 3 |  | très soigné | [16 empty] | 0
|  | A332 | [5 empty] | Revêtements muraux ou de plafonds | [7 empty] | REV |  | m2 | [12 empty] | 0
[11 empty] | A |  | Faïence | [17 empty] | 0
[11 empty] | A | 1 |  | courant | [16 empty] | 0
[11 empty] | A | 2 |  | standing | [16 empty] | 0
[11 empty] | A | 3 |  | grand standing | [16 empty] | 0
[11 empty] | B |  | Grès cérame | [17 empty] | 0
[11 empty] | B | 1 |  | courant | [16 empty] | 0
[11 empty] | B | 2 |  | standing | [16 empty] | 0
[11 empty] | B | 3 |  | grand standing | [16 empty] | 0
[11 empty] | C |  | Eléments pierre ou marbre | [17 empty] | 0
[11 empty] | C | 1 |  | courant | [16 empty] | 0
[11 empty] | C | 2 |  | standing | [16 empty] | 0
[11 empty] | C | 3 |  | grand standing | [16 empty] | 0
[11 empty] | D |  | Vinyl collé | [17 empty] | 0
[11 empty] | D | 1 |  | courant | [16 empty] | 0
[11 empty] | D | 2 |  | standing | [16 empty] | 0
[11 empty] | D | 3 |  | grand standing | [16 empty] | 0
[11 empty] | E |  | Textile | [17 empty] | 0
[11 empty] | E | 1 |  | courant | [16 empty] | 0 | forfait
[11 empty] | E | 2 |  | standing | [16 empty] | 0
[11 empty] | E | 3 |  | grand standing | [16 empty] | 0
[11 empty] | F |  | Bois | [17 empty] | 0
[11 empty] | F | 1 |  | courant | [16 empty] | 0
[11 empty] | F | 2 |  | standing | [16 empty] | 0
[11 empty] | F | 3 |  | grand standing | [16 empty] | 0
[11 empty] | G |  | Métal | [17 empty] | 0
[11 empty] | G | 1 |  | courant | [16 empty] | 0
[11 empty] | G | 2 |  | standing | [16 empty] | 0
[11 empty] | G | 3 |  | grand standing | [16 empty] | 0
[11 empty] | H |  | Système d'tanchéité | [17 empty] | 0
[11 empty] | H | 1 |  | SEL | [16 empty] | 0
[11 empty] | H | 2 |  | SPEC | [16 empty] | 0
[11 empty] | H | 3 |  | autres procédés | [16 empty] | 0
0
|  | A333 | [5 empty] | Rangements | [7 empty] | RAN |  | m2 | [12 empty] | 0
[11 empty] | A |  | Façades seules | [17 empty] | 0
[11 empty] | A | 1 |  | courant | [16 empty] | 0
[11 empty] | A | 2 |  | standing | [16 empty] | 0
[11 empty] | A | 3 |  | grand standing | [16 empty] | 0
[11 empty] | B |  | Façades + aménagements intérieurs | [17 empty] | 0
[11 empty] | B | 1 |  | courant | [16 empty] | 0
[11 empty] | B | 2 |  | standing | [16 empty] | 0
[11 empty] | B | 3 |  | grand standing | [16 empty] | 0
[11 empty] | C |  | Tablettes de rangement sans portes | [17 empty] | 0
[11 empty] | C | 1 |  | simple (1 tablette) | [16 empty] | 0
[11 empty] | C | 2 |  | agencé (3 tablettes) | [16 empty] | 0
[11 empty] | C | 3 |  | très agencé (tablettes + refends) | [16 empty] | 0
0
0
0
Note on R14: Comprend les fouilles nécessaires à l'encaissement des ouvrages en conditions normales, à l'exception des masses rocheuses, avec manutentions et transports de terres, remblais ou opérations accessoires, à l'exclusion des terrassements pour fondations (à imputer au paragraphe A. 12 ou au paragraphe B.2) et des terrassements pour préparation du terrain ou constitution des plateformes (à imputer au paragraphe B. 1 1).
Note on T14: : surface hors œuvre du bâtiment augmentée d'un talutage normal par hauteur moyenne terrassée.
Note on S16: Nickolas: Incidence sur amenée et repli du matériel
Note on S17: Nickolas: Incidence sur amenée et repli du matériel
Note on R24: Les fondations théoriques en conditions normales sont celles nécessaires et suffisantes à l'assise de la construction dans l'hypothèse d'un sol travaillant à 2 bars à une profondeur de 0,80 m à partir du terrain naturel ou du sol fini du niveau le plus bas. Dans le cas où ces conditions ne seraient pas remplies, calculer arbitrairement la valeur des fondations théoriques. Comprennent les fouilles nécessaires avec manutentions et transports des terres, remblais ou opérations accessoires, les fondations proprement dites y compris couche de propreté à l'exclusion des murs compris entre les fondations et les planchers bas des niveaux utiles.
Note on T24: Linéaire théorique des fondations calculé suivant la projection au sol du système porteur du premier niveau utile, ou à défaut, le cumul des linéaires hors-oeuvre des façades, refends et poteaux de ce niveau de référence (les poteaux isolés à compter pour un mètre minimum).
Note on S26: Nickolas: dimensions en fonction des descentes decharges
Note on S27: Nickolas: dimensions en fonction des descentes decharges
Note on S28: Nickolas: dimensions en fonction des descentes decharges
Note on S30: Nickolas: dimensions en fonction des descentes decharges
Note on S31: Nickolas: dimensions en fonction des descentes decharges
Note on S32: Nickolas: dimensions en fonction des descentes decharges
Note on S34: Nickolas: dimensions en fonction des descentes decharges
Note on S35: Nickolas: dimensions en fonction des descentes decharges
Note on S36: Nickolas: dimensions en fonction des descentes decharges
Note on Q38: Les volumes de transition concernent les ouvrages partiellement ou totalement enterrés assurant la transition entre le dessus des fondations et les volumes utiles. La limite inférieure de ces volumes utiles est déterminée par le dessus des planchers situés au niveau ou immédiatement au-dessus du sol extérieur. Toutefois, lorsque ce niveau sera constitué d'une ossature de toiture (cas des planchers-terrasses notamment) ce volume sera au-dessous de cette ossature. Les équipements des volumes de transition sont à porter au paragraphe A. 3.
Note on R39: Comprennent les ossatures verticales, poteaux, poutres, etc. destinées à remplacer les murs porteurs extérieurs et les refends porteurs intérieurs recevant les planchers des volumes de transition.
Note on T40: Hauteur du dessus des fondations jusqu'au dessous des planchers supportés, par natures et sections.
Note on T54: longueur hors-oeuvre, par natures et sections en fonction des portées et charges.
Note on R103: Comprennent les murs périphériques et refends destinés à porter les planchers des volumes de transition, non compris ouvertures et leurs sujétions mais y compris ossatures incorporées.
Note on T103: Surface de chaque mur ou refend considéré, la hauteur prise du dessus de fondations jusqu'au dessous des planchers supportés déduction faite des baies.
Note on R132: Comprend tous systèmes d'isolation thermique et/ou phonique intérieure rapportée au parement intérieur ou incorporée, y compris supports, ossatures, (ex. tringlages, fourrures, doublages, etc.). Pour isolation extérieure des murs, voir chapitre A.234.2.
Note on T132: Surface de façades traitées par type et nature, déduction faite des baies.
Note on R172: Comprennent les planchers situés au-dessus de terre-pleins ou de vides sanitaires, exception faite de ceux ne portant pas sur appuis à considérer comme formes rapportées. Ces planchers comprennent les blocages ou remblais remplaçant les coffrages.
Note on T172: Surface hors-oeuvre par types, portées et surcharges.
Note on S173: Nickolas: gère les caractéristiques techniques du plancher et donc, la valeur
Note on R202: Comprennent les planchers situés au-dessus des locaux compris dans les volumes de transition. Ce type de planchers porte obligatoirement sur appuis.
Note on T202: Surface hors-oeuvre par types, portées et surcharges.
Note on R248: Comprennent les formes de toutes natures, avec ou sans blocage, constituant planchers bas ne portant pas sur appuis.
Note on T248: Surface dans oeuvre des locaux comprenant ces formes.
Note on R258: Comprend tous systèmes d'isolation thermique et/ou phonique rapportés ou incorporés, y compris ouvrages et sujétions s'y rapportant.
Note on T258: surface développée par types et natures.
Note on R304: Comprennent tous les ouvrages destinés à donner au parement extérieur des parois des volumes de transition leur aspect définitif ainsi que leur protection étanche.
Note on T304: Surface développée des parois considérées, par type et nature de traitement.
Note on R326: Comprennent tous les ouvrages d’isolation thermique extérieure des parois de volumes de transition.
Note on T326: Surface développée des parois considérées, par type et nature de traitement.
Note on R343: Comprennent les ossatures verticales (poteaux, poutres, etc.) destinées à remplacer les murs porteurs extérieurs recevant les planchers, planchers-terrasses ou ossatures horizontales ou rampantes de toitures.
Note on T344: Hauteur comprise entre planchers et/ou entre planchers et ossature de toiture par natures et sections.
Note on T382: longueur hors-oeuvre, par natures et sections en fonction des portées et charges.
Note on R409: Comprennent les ossatures verticales (poteaux, poutres, etc.) destinées à remplacer les refends intérieurs recevant les planchers, planchers-terrasses ou ossatures horizontales ou rampantes de toitures.
Note on T410: Hauteur comprise entre planchers et/ou entre plancher et ossature de toiture par natures et sections.
Note on T448: Longueur hors œuvre, par natures et sections en fonction des portées et des charges.
Note on R494: Comprennent les murs périphériques et pointes de pignons formant façades extérieures et destinées à porter les planchers, faux-planchers, planchers-terrasses ou ossatures horizontales ou rampantes de toitures, non compris ouvertures et leurs sujétions, mais y compris ossatures incorporées dans ces murs (tels linteaux, poteaux raidisseurs, chaînages raidisseurs).
Note on T494: surface de chaque façade considérée par type et nature, déduction faite des baies.
Note on R585: Comprend tous systèmes d'isolation thermique et/ou phonique intérieure rapportée au parement intérieur ou incorporée, y compns supports, ossatures (ex. tringlages, fourrures, doublages, etc.). Pour isolation extérieure des murs, voir chapitre A.234.2.
Note on T585: Surface de façades traitées par type et nature, déduction faite des baies.
Note on R623: Comprend tous systèmes de traitement d’étanchéité à l’Air, en conformité de la règlementation
Note on T623: Surface de façades traitées par type et nature, baies non déduites.
Note on R633: Comprend tous systèmes de tests règlementaires
Note on T633: l’unité de locaux concernés.
Note on R707: Comprend tous systèmes d'isolation thermique et/ou phonique intérieure rapportée ou incorporée y compris supports, ossatures.
Note on T707: Surface des refends traités par type et nature, déduction faite des baies.
Note on R734: Comprennent tous dispositifs de protection contre l'incendie appliqués ou incorporés sur murs ou refends
Note on T734: Surface développée par types et natures
Note on R755: Concernent les planchers d'étages en BA de toutes natures à l'exception des planchers en porte-à-faux, des planchers-terrasses et des planchers bas du premier niveau utile. Les planchers sur appuis comprennent toutes ossatures sauf celles du système porteur (poteaux, poutres). Les ossatures de faux-planchers (sans surcharge) sont à prendre en compte avec le plafond qu'elles supportent
Note on T755: Surface de planchers hors-oeuvre intéressés, par types, portées et surcharges, y compris loggias
Note on R785: Concernent les planchers d'étages en Bois de toutes natures à l'exception des planchers en porte-à-faux, des planchers-terrasses et des planchers bas du premier niveau utile. Les planchers sur appuis comprennent toutes ossatures sauf celles du système porteur (poteaux, poutres). Les ossatures de faux-planchers (sans surcharge) sont à prendre en compte avec le plafond qu'elles supportent
Note on T785: Surface de planchers hors-œuvre intéressés, par types, portées et surcharges, y compris loggias si elles portent au moins sur 2 côtés
Note on R807: Concernent les planchers d'étages en Acier de toutes natures à l'exception des planchers en porte-à-faux, des planchers-terrasses et des planchers bas du premier niveau utile. Les planchers sur appuis comprennent toutes ossatures sauf celles du système porteur (poteaux, poutres). Les ossatures de faux-planchers (sans surcharge) sont à prendre en compte avec le plafond qu'elles supportent
Note on T807: Surface de planchers hors-œuvre intéressés, par types, portées et surcharges, y compris loggias si elles portent au moins sur 2 côtés
Note on R814: Concernent les planchers en porte-à-faux de toutes natures, y compris toutes ossatures et incidences sur le système porteur.
Note on T814: Surface de planchers hors œuvre intéressés, par types, portées et surcharges.
Note on R836: Comprend tous systèmes d'isolation thermique et/ou phonique rapportés ou incorporés, y compris tous ouvrages et sujétions.
Note on T836: Surface hors-oeuvre des planchers considérés par type et nature.
Note on R862: Comprennent les dispositifs de protection contre l'incendie appliqués ou incorporés aux planchers de superstructure
Note on T862: Surface développée par types et natures
Note on R886: Comprennent les éléments où les poutres ne peuvent être distingués des poteaux (exemple : ossature de portique courbe en lamellé-collé)
Note on T886: Longueur développée par types et natures
Note on R905: Comprennent les poteaux constitutifs de structures de halles, entrepôts et assimilés
Note on T905: Cumul des longueurs de poteaux, par types, natures et contraintes statiques
Note on R943: Comprennent les fermes constitutives des structures de halles, entrepôts et assimilés
Note on T943: Surface du polygone inscrit de fermes, par types, portées et contraintes statiques
Note on R985: Comprennent les poutres constitutives des structures de halles, entrepôts et assimilés
Note on T985: Cumul des longueurs de poutres, par types, portées et contraintes statiques
Note on R1015: Comprennent tous types d'éléments informes, constitutifs de structures de halles, entrepôts et assimilés
Note on T1015: Longueur développée des éléments informels par types, portées et contraintes statiques
Note on R1035: Comprennent les éléments constitutifs pour assurer la stabilité du bâtiment (poutres, pans de bois et pans de fer)
Note on T1035: Cumul des longueurs des éléments, par types et natures
Note on R1061: Comprennent les éléments constitutifs pour assurer la stabilité du bâtiment (croix de St. André)
Note on T1061: Cumul des longueurs des éléments, par types et natures
Note on R1067: Comprennent les éléments de structure des chemins de ponts roulants
Note on T1067: Cumul des unités d’éléments de compléments structuraux pour assise des chemins de roulements, tels les corbeaux, béton ou acier. (Rail de roulements et ponts roulants à compter au chapitre C)
Note on R1074: Concernent les ossatures verticales et de toitures avec leurs éléments de stabilité qui pourront recevoir les parois extérieures et les couvertures (à compter par ailleurs)
Note on T1074: Cumul des surfaces constituées d'une part de la surface de la toiture et d'autre part de la surface des façades concernées. Ajouter la surface des pointes de pignons si elles existent. A différencier par natures, types et portées
Note on R1116: Comprennent les ouvrages verticaux de charpente destinés à supporter les ossatures horizontales ou rampantes de toitures, exception faite des ossatures de structure précédemment comptées
Note on T1116: Surface du polygone circonscrit de l'ouvrage, par types et portées
Note on R1159: 0uvrages en BA pour plancher formant support de couverture. Comprennent tous les planchers, horizontaux ou pas, destinés à recevoir une couverture ou une étanchéité
Note on T1159: Surface hors-œuvre développée des ossatures primaires de toitures en plancher BA
Note on R1193: Solivage en bois, acier ou béton pour plancher formant support de couverture. Y compris tablier, formant voile travaillant, pour planchers, horizontaux ou pas, destinés à recevoir une couverture ou une étanchéité
Note on T1193: Surface hors-œuvre développée des ossatures primaires de toitures en plancher sur solivage
Note on R1219: Ces ouvrages concernent les réseaux de pannes pour toitures rampantes
Note on T1219: Surface développée des toitures comportant des pentes
Note on R1273: Ces ouvrages concernent les réseaux de fermettes pour toitures rampantes
Note on T1273: Surface projetée des toitures comportant des pentes
Note on R1283: Ces ouvrages concernent les chevronnages pour toitures rampantes
Note on T1283: Surface développée des toitures comportant des pentes
Note on R1293: Concernent les supports intermédiaires situés entre les ossatures primaires et les couvertures ou complexes d'étanchéité
Note on T1293: Surface des supports recevant la toiture ou le complexe d'étanchéité
Note on R1335: Comprennent les toitures en voûtes B.A. à simple ou double courbure
Note on T1335: Surface développée des voûtes
Note on R1355: Comprennent les ouvrages verticaux pleins situés à la périphérie des planchers-terrasses
Note on T1355: Surface développée des acrotères, non compris le dessus, par types et nature
Note on R1377: Comprennent les ouvrages verticaux ajourés situés à la périphérie des planchers-terrasses
Note on T1377: Surface développée des garde-corps d’acrotères, par types et natures.
Note on R1396: Concerne les toitures vitrées construites spécialement pour le projet, à l'exception, des éclairements préfabriqués, telles fenêtres de toits
Note on T1396: Surface développée des toitures vitrées par types de structures et natures de vitrerie
Note on R1438: Comprennent les systèmes d'étanchéité de tous types, y compris formes de pentes rapportées, protections (légères, lourdes, par exemple), accessoires de raccordements aux ouvrages verticaux
Note on T1438: Surface développée des revêtements d'étanchéité, par types et natures, y compris relevés, déduction faite des éclairements en terrasses du paragraphe A222.3 et 222.4
Note on R1448: Comprennent les systèmes de protection des étanchéités de tous types
Note on T1448: Surface développée des revêtements d'étanchéité, par types et natures
Note on R1458: Comprennent la végétalisation des terrasses non piétonnières, l'étanchéité des terrasses devant être estimée au chapitre "Etanchéité de couvertures-terrasses"
Note on T1458: Surface des terrasses, par types et natures
Note on R1465: Comprennent les couvertures rampantes constituées de petits éléments de tous types, y compris supports secondaires (tels liteaunages, voligeages, par exemple), accessoires de faîtages, de rives ou de raccordements à d'autres ouvrages (tels lucarnes, souches, etc..). Non compris les habillages d'avant-toit.
Note on T1465: Surface de couverture développée, par types et natures, déduction faite des éclairements ou verrières en toitures mais en négligeant les saillies secondaires (telles souches ou autres)
Note on R1487: Comprennent les couvertures rampantes constituées de grands éléments de tous types, y compris supports secondaires pour les éléments non autoportants (tels liteaunages, voligeages par exemple), accessoires de faîtages, de rives ou de raccordements à d'autres ouvrages (tels lucarnes, souches, etc..). Non compris les habillages d'avant-toit
Note on T1487: Surface de couverture développée, par types et natures, déduction faite des éclairements ou verrières de toitures, mais en négligeant les émergences secondaires (telles souches ou autres)
Note on R1579: Comprennent tous systèmes d'isolation thermique et/ou phonique rapportés sur l'extérieure des toitures plates ou rampantes
Note on T1579: Surface développée, par types et natures
Note on R1593: Comprennent tous systèmes d'isolation thermique et/ou phonique rapportés sous toitures plates ou rampantes
Note on T1593: Surface développée, par types et natures
Note on R1603: Comprennent tous systèmes d'isolation thermique et/ou phonique rapportés en combles sur faux plancher ou plafond
Note on T1603: Surface développée, par types et natures
Note on R1617: Comprennent tous systèmes d'isolation thermique rapportés sur relevés d'acrotères
Note on T1617: Surface développée, par types et natures
Note on R1628: Comprennent tous systèmes préfabriqués d'éclairements en toitures, y compris costières de raccordement sur les couvertures ou les étanchéités. Les lucarnes ne seront pas considérées comme éclairements en toitures (on en imputera les éléments constitutifs tels murs, parois extérieures, ouvertures extérieures, toitures, aux chapitres correspondants. Les châssis et fenêtres de toitures seront imputés au paragraphe A232.11. Les plaques d'éclairement remplaçant les plaques de couvertures seront imputées au paragraphe A222.1
Note on T1628: Surface d'éclairement de l'ouvrage, par types et natures
Note on R1658: Comprennent les dispositifs spécifiques à la ventilation et au désenfumage situés en toiture
Note on T1658: Nombre de dispositifs par types et natures
Note on R1698: Comprennent tous systèmes de rétention des eaux pluviales en toiture
Note on T1698: Surface des toitures concernées, par types et natures, compris tous ouvrages et sujétions
Note on R1704: Comprennent les citernes de récupération des eaux pluviales
Note on T1704: Nombre de citernes par catégories
Note on R1715: Comprennent tous systèmes d'évacuation des eaux pluviales horizontaux et verticaux, y compris les réseaux enterrés dans l'emprise du bâtiment
Note on T1715: Longueur des systèmes horizontaux et verticaux, par types et natures, compris tous ouvrages et sujétions (tels regards, etc..)
Note on R1765: Comprennent tous les ouvrages accessoires d'évacuation des eaux pluviales, y compris traitement des relevés d'acrotère, telles les couvertines
Note on T1765: Longueur des systèmes horizontaux et verticaux, par types et natures, compris tous ouvrages et sujétions. Les unités d'ouvrages sont à compter pour 1m
Note on R1785: Comprennent les modénatures d'égout de toitures
Note on T1785: Linéaire, par types et natures
Note on R1795: Comprennent les ossatures des débords de rives et d'égouts des toitures
Note on T1795: Surface développée, par types et natures
Note on R1801: Comprennent les revêtements habillant les débords de rives et d'égouts des toitures
Note on T1801: Surface développée, par types et natures
Note on R1819: Comprennent les isolations nécessaires aux débords de rives et d'égouts des toitures
Note on T1819: Longueur par types et natures
Note on R1834: Comprennent les équipements d'accès et de maintenance des toitures
Note on T1834: Longueur par types et natures
Note on R1853: Comprennent les maçonneries hourdées, pour remplissage d'ossature
Note on T1853: Surface des parois, baies déduites, par types et natures
Note on R1899: Comprennent les voiles en BA pour remplissage d'ossature
Note on T1899: Surface des parois, baies déduites, par types et natures
Note on R1925: Comprennent les murs à Ossatures Bois non porteurs, pour remplissage
Note on T1925: Surface des parois, baies déduites, par types et natures
Note on R1943: Comprennent les isolations intérieures des parois de remplissage
Note on T1943: Surface des parois, baies déduites, par types et natures
Note on R1982: Comprennent les parois éclairantes extérieures non porteuses constituées de pavés de verre maçonnés, ou similaires
Note on T1982: Surface développée par types et natures
Note on R1989: Comprennent les parois vitrées ou opaques formant murs-rideau de façades sur ossature apparente aluminium, en profilés standards. Trame moyenne comprise entre 0,60m et 1,00m. Valeur compris habillage du nez de dalle, couvertine et trame de départ.
Note on T1989: Surface par natures de façades et types de parois vitrées
Note on R2003: Comprennent les parois vitrées ou opaques formant murs-rideau de façades sur ossature cachée aluminium, en profilés standards. Trame moyenne comprise entre 0,60m et 1,00m. Valeur compris habillage du nez de dalle, couvertine et trame de départ
Note on T2003: Surface par natures de façades et types de parois vitrées
Note on R2017: Comprennent les parois vitrées ou opaques formant murs-rideau de façades sur ossature cachée aluminium, en profilés standards. Trame moyenne comprise entre 0,60m et 1,00m. Valeur compris habillage du nez de dalle, couvertine et trame de départ
Note on T2017: Surface par natures de façades et types de parois vitrées
Note on R2027: Comprennent les ouvrages d’ouvertures aménagées dans la façade pour des besoins d’aération, ventilation ou désenfumage.
Note on T2027: Cumul du nombre de châssis ouvrants aménagés
Note on R2036: Comprennent les éléments de remplissage ou d'habillage formant parois verticales extérieures, y compris ossatures secondaires et accessoires, à l'exception des bardages rapportés sur murs à considérer comme vêtures et à classer au paragraphe A234.1. Isolation interne à porter au paragraphe A231.32
Note on T2036: Surface réelle de bardage, par types et natures, déduction faite des ouvertures extérieures
Note on R2074: Comprennent les dispositifs d'isolation thermique et/ou phonique disposés au nu intérieur des bardages
Note on T2074: Surface des bardages comportant une isolation, par types et natures
Note on R2091: Comprennent les châssis, fenêtres et portes-balcons compris accessoires, traitement de finition, dispositifs favorisant l'isolation thermique de classement minimum règlementaire
Note on T2091: Surface des baies par types et natures
Note on R2121: Comprennent les portes, portes-fenêtres, compris accessoires, traitement de finition, dispositifs favorisant l'isolation thermique de classement minimum règlementaire
Note on T2121: Surface des baies par types et natures
Note on R2155: Comprennent tous dispositifs complémentaires sur vitrage, nécessaires pour une obtention de performances spécifiques
Note on T2155: Surface des baies par types et natures
Note on R2165: Comprennent les aménagements périphériques en tableaux des menuiseries extérieures
Note on T2165: Surface vue des menuiseries extérieures
Note on R2176: Comprennent tous types de portes d'entrées de type pavillonnaire
Note on T2176: Surface des menuiseries, cotes entre tableaux
Note on R2186: Comprennent tous types de portes de services
Note on T2186: Surface des menuiseries, cotes entre tableaux
Note on R2200: Comprennent les portes de garages ou parkings, par types et natures
Note on T2200: Surface des portes prise en tableaux, par types et natures
Note on R2210: Comprennent les portes industrielles, par types et natures
Note on T2210: Surface des portes prise en tableaux, par types et natures
Note on R2257: Comprennent les ouvrages de protection mécanique des menuiseries extérieures par volets équipant les ouvertures extérieures, y compris leurs accessoires de manœuvre et leur traitement de finition
Note on T2257: Surface des baies protégées, par types et natures, cotes prises en tableaux
Note on R2287: Comprennent les ouvrages de protection mécanique des menuiseries extérieures par Stores équipant les ouvertures extérieures, y compris leurs accessoires de manœuvre et leur traitement de finition
Note on T2287: Surface des baies protégées, par types et natures, cotes prises en tableaux
Note on R2301: Comprennent les ouvrages de protection mécanique des menuiseries extérieures par grilles métalliques, équipant les ouvertures extérieures, y compris leurs accessoires de manœuvre et leur traitement de finition
Note on T2301: Surface des baies protégées, par types et natures, cotes prises en tableaux
Note on R2315: Comprennent les ouvrages de protection solaire des menuiseries extérieures par tous types de Brise soleil équipant les ouvertures extérieures, y compris leurs accessoires de manœuvre et leur traitement de finition
Note on T2315: Surface des baies protégées, par types et natures, cotes prises en tableaux
Note on R2325: Comprennent les compléments en Plus value sur vitrage pour protection des menuiseries extérieures
Note on T2325: Surface des baies protégées, par types et natures, cotes prises en tableaux
Note on R2368: Comprennent les traitements de parements extérieurs, par enduit appliqué sur maçonnerie
Note on T2368: Surface développée des façades considérées, par types et natures de traitements, déduction faite des baies, sans reprise des tableaux
Note on R2390: Comprennent les traitements de parements extérieurs, par revêtements scellés ou collés sur support maçonné
Note on T2390: Surface développée des façades considérées, par types et natures de traitements, déduction faite des baies, sans reprise des tableaux
Note on R2400: Comprennent les traitements de parements extérieurs, par revêtements rapportés, type vêture, non compris isolant
Note on T2400: Surface développée des façades considérées, par types et natures de traitements, déduction faite des baies, sans reprise des tableaux
Note on R2443: Comprennent tous types d'isolant rapportés sous bardage en ITE
Note on T2443: Surface développée des façades considérées, par types et natures de traitements, déduction faite des baies, sans reprise des tableaux
Note on R2453: Comprennent tous types de procédés d'Isolation Thermique par l'Extérieur réalisés par complexes avec finition peinture ou équivalent
Note on T2453: Surface développée des façades considérées, par types et natures de traitements, déduction faite des baies, sans reprise des tableaux
Note on R2466: Comprennent tous les ouvrages de modénatures sur façades
Note on T2466: Surface développée des ouvrages considérés, par types et natures
Note on R2484: Comprennent tous les ouvrages propres aux balcons, loggias (non compris garde-corps)
Note on T2484: Surface en plan des ouvrages considérés, par types et natures
Note on R2498: Comprennent tous les ouvrages de coursives indépendantes et pouvant être dissociées du bâtiment principal
Note on T2498: Surface en plan des ouvrages considérés, par types et natures
Note on R2512: Comprennent tous les ouvrages en porte-à-faux formant Auvents et casquettes, y compris toutes sujétions
Note on T2512: Surface en plan des ouvrages considérés, par types et natures
Note on R2530: Concerne la structure de l’escalier et ses marches, brute
Note on T2530: Le mètre linéaire de nez de marche, augmenté de 3 marches par paliers intermédiaires
Note on R2572: Concerne tout système de finition des marches
Note on T2572: Le mètre linéaire de nez de marche, augmenté de 3 marches par paliers intermédiaires
Note on R2604: Concerne la structure de la rampe
Note on T2604: le mètre superficiel de rampe ou plan incliné.
Note on R2618: Concerne la finition de la rampe
Note on T2618: le mètre superficiel de rampe ou plan incliné.
Note on R2638: Comprennent les garde-corps pour escaliers, rampes et mezzanines
Note on T2638: linéaire développé, par types et natures
Note on R2672: Comprennent les mains-courantes pour escaliers, rampes et mezzanines
Note on T2672: linéaire développé, par types et natures
Note on R2700: Comprennent toutes cloisons fixes
Note on T2700: Surfaces des cloisons et remplissages verticaux, par types et natures, déduction faite des baies
Note on R2782: Comprennent toutes cloisons démontables
Note on T2782: Surfaces des cloisons et remplissages verticaux, par types et natures, déduction faite des baies
Note on R2800: Comprennent toutes cloisons mobiles
Note on T2800: Surfaces des cloisons et remplissages verticaux, par types et natures, déduction faite des baies
Note on R2812: Comprennent les portes de communications intérieures avec leur traitement de finition, leur vitrage et leurs accessoires
Note on T2812: Surface de la baie, compris huisserie
Note on R2838: Comprennent les portes techniques intérieures avec leur traitement de finition, leur vitrage et leurs accessoires
Note on T2838: Surface de la baie, compris huisserie
Note on R2860: Comprennent les portes de services avec leur traitement de finition, leur vitrage et leurs accessoires
Note on T2860: Surface de la baie, compris huisserie
Note on R2870: Comprennent ensembles menuisés ou châssis fixes intérieurs avec leur traitement de finition, leur vitrage et leurs accessoires
Note on T2870: Surface de la baie, compris huisserie
Note on R2880: Comprennent les équipements particuliers des différentes portes de communication
Note on T2880: L’unité d’accessoire, par type et nature
Note on R2900: Comprennent les sujétions de finitions de type jointoiement
Note on T2900: Surface des parements considérés, par types et natures de traitements, déduction faite des baies, sans reprise des tableaux
Note on R2910: Comprennent les parements verticaux intérieurs par application d'enduit de tous types ou addition de panneaux, à peindre
Note on T2910: Surface des parements considérés, par types et natures de traitements, déduction faite des baies, sans reprise des tableaux
Note on R2930: Comprennent les supports intermédiaires et systèmes d'isolation à disposer sur le dessus des planchers bruts avant exécution du sol proprement dit
Note on T2930: Le mètre superficiel
Note on R2965: Comprennent tous revêtements durs de sols appliqués sur les planchers, y compris tous ouvrages de préparation des supports, ainsi que leurs accessoires, tels que plinthes, barres de seuils ou autres
Note on T2965: Surface dans œuvre, par types et natures de sols
Note on R2995: Comprennent tous revêtements souples de sols appliqués sur les planchers, y compris tous ouvrages de préparation des supports, ainsi que leurs accessoires, tels que plinthes, barres de seuils ou autres
Note on T2995: Surface dans œuvre, par types et natures de sols
Note on R3021: Comprennent tous types de parquets appliqués sur les planchers, y compris tous ouvrages de préparation des supports, ainsi que leurs accessoires, tels que plinthes, barres de seuils ou autres
Note on T3021: Surface dans œuvre, par types et natures de sols
Note on R3035: Comprennent tous types de revêtements pour sols sportifs, appliqués sur les planchers, y compris tous ouvrages de préparation des supports, ainsi que leurs accessoires, tels que plinthes, barres de seuils ou autres
Note on T3035: Surface dans œuvre, par types et natures de sols
Note on R3049: Comprennent tous types de revêtements particuliers et divers pour sols, appliqués sur les planchers, y compris tous ouvrages de préparation des supports, ainsi que leurs accessoires, tels que plinthes, barres de seuils ou autres
Note on T3049: Surface dans œuvre, par types et natures de sols
Note on R3079: Comprennent tous les ouvrages destinés à accrocher ou suspendre un plafond par compléments d'ossature primaire
Note on T3079: Surface dans œuvre ou développée, par types et natures
Note on R3085: Comprennent tous les ouvrages fixes, non démontables, destinés à donner aux sous-faces des planchers ou des combles leur aspect définitif avant peinture
Note on T3085: Surface dans œuvre ou développée, par types et natures
Note on R3099: Comprennent tous les ouvrages démontables, destinés à donner aux sous-faces des planchers ou des combles leur aspect définitif. Les ossatures nécessaires à la fixation des plafonds sont à incorporer au présent paragraphe
Note on T3099: Surface dans œuvre ou développée, par types et natures
Note on R3125: Comprennent tous les ouvrages spéciaux, tels staf ou toiles tendues destinés à donner aux sous-faces des planchers ou des combles leur aspect définitif. Les ossatures nécessaires à la fixation des plafonds sont à incorporer au présent paragraphe
Note on T3125: Surface dans œuvre ou développée, par types et natures
Note on R3137: Comprennent tous les compléments d'isolation thermique en plénum
Note on T3137: Surface dans œuvre ou développée, par types et natures
Note on R3151: Comprennent tous les compléments d'isolation Acoustique et/ou Phonique en plénum.
Note on T3151: Surface dans œuvre ou développée, par types et natures
Note on R3166: Comprennent les conduits de fumée, souches et accessoires, exception faite des conduits de fumée et de ventilation haute et basse de chaufferies à classer au paragraphe A323.11. La valeur des cheminées à feu ouvert est à porter au titre du paragraphe C
Note on T3166: Longueur de chaque conduit, souche comprise, par types et natures
Note on R3212: Comprennent les conduits de ventilation, souches et accessoires, exception faite des appareils exutoires à classer au paragraphe A222.4, des conduits de chaufferie à classer au paragraphe A323.11 et des conduits de VMC à incorporer au paragraphe A323.2
Note on T3212: Longueur de chaque conduit, souche comprise, par types et natures
Note on R3266: Comprennent les conduits de vide-ordures, souches, systèmes de ramonage, vidoirs et réceptacles des ordures
Note on T3266: le nombre d’éléments
Note on R3284: Comprennent les façades complètes de gaines avec leurs accessoires, les cloisonnements entre gaines étant incorporés au paragraphe A311
Note on T3284: Surface réelle des façades, par types et natures
Note on R3306: Comprennent tous appareils sanitaires et points d'eau équipés, y compris robinetterie et accessoires de vidage, à l'exception des équipements particuliers de cuisines ou de laboratoires à reprendre au chapitre C. Il en sera de même des accessoires particuliers tels que tablettes, glaces, armoires et autres meubles sanitaires, sauf indications contraires de la base de données
Note on T3306: L'unité d'appareil
Note on R3352: Comprennent toutes canalisations de distribution d'eau froide et d'eau chaude aux appareils
Note on T3352: L'unité d'appareil
Note on R3374: Comprennent toutes canalisations d'évacuation jusqu'aux collecteurs d'eaux résiduaires
Note on T3374: L'unité d'appareil
Note on R3382: Comprennent le générateur avec ses accessoires, ses raccordements et son évacuation, pour la production individuelle d'eau chaude sanitaire
Note on T3382: L'unité d'appareil de production
Note on R3424: Comprennent le ou les générateurs avec accessoires, raccordements et évacuation, pour la production d'eau chaude sanitaire collective
Note on T3424: L'unité d'appareil de production
Note on R3466: Comprennent les générateurs avec accessoires, raccordements et évacuation, pour la production d'eau chaude sanitaire de bâtiments à usage autre que du logement
Note on T3466: L'unité d'appareil de production
Note on R3492: Comprennent les générateurs avec leurs accessoires, leurs raccordements et leurs évacuations, pour la production d'eau chaude sanitaire solaire
Note on T3492: Nombre d'appareils de production par types et natures
Note on R3512: Comprennent tous types de canalisations hors sol, d'eaux usées situées dans l'emprise du bâtiment, depuis les colonnes verticales de chute jusqu'aux regards d'aboutissement des parcours horizontaux en élévation, y compris tous accessoires et regards intermédiaires, le tout dans l'emprise du bâtiment
Note on T3512: Le mètre linéaire
Note on R3534: Comprennent tous types de canalisations enterrées, d'eaux usées situées dans l'emprise du bâtiment, depuis les colonnes verticales de chute jusqu'aux regards d'aboutissement des parcours horizontaux, y compris tous accessoires et regards intermédiaires, le tout dans l'emprise du bâtiment
Note on T3534: Le mètre linéaire
Note on R3544: Comprennent tous accessoires complémentaires de canalisations d'eaux usées situées dans l'emprise du bâtiment, depuis les colonnes verticales de chute jusqu'aux regards d'aboutissement des parcours horizontaux, y compris tous accessoires
Note on T3544: Le mètre linéaire
Note on R3560: Comprennent les dispositifs de traitement et d'adoucissement de l'eau potable, y compris accessoires et branchements
Note on T3560: L’unité de dispositif
Note on R3574: Comprennent les dispositions fixes d'extinction incendie, y compris branchements et accessoires
Note on T3574: L’unité de dispositif
Note on R3588: Comprennent les installations de distribution intérieure du gaz de ville depuis compteurs jusqu'aux robinets d'arrêt ou raccords sur appareils, y compris accessoires
Note on T3588: L’unité de dispositif
Note on R3617: Comprennent les ouvrages regroupant les conduits de fumée et de ventilation de chaufferies, y compris leurs souches, aspirateurs, grilles, registres, etc
Note on T3617: Le mètre linéaire de conduit
Note on R3640: Pour les installations fonctionnant au fuel, comprennent les réseaux intérieurs entre leur pénétration dans le bâtiment et les générateurs, y compris appareils accessoires et systèmes de sécurité
Note on T3640: L'unité d'installation
Note on R3650: Pour les installations fonctionnant au gaz de ville ou GPL, comprennent les réseaux intérieurs entre leur pénétration dans le bâtiment et les générateurs, y compris appareils accessoires et systèmes de sécurité
Note on T3650: L'unité d'installation
Note on R3660: Pour les installations de chauffage électrique, comprennent les colonnes montantes entre pénétration dans le bâtiment et alimentation chauffage, y compris appareils accessoires de coupure et de protection
Note on T3660: L'unité d'installation
Note on R3666: Pour les installations fonctionnant sur réseau urbain de chaleur, comprennent les réseaux intérieurs entre leur pénétration dans le bâtiment et la sous station logement, y compris appareils accessoires et systèmes de sécurité
Note on T3666: L'unité d'installation
Note on R3672: Pour toute installation fonctionnant sur le système de Biomasse, comprennent les réseaux intérieurs entre leur pénétration dans le bâtiment et les organes de répartition, y compris appareils accessoires et systèmes de sécurité
Note on T3672: L'unité d'installation
Note on R3680: Concerne toutes les installations de production du fluide chauffant destinés aux logements à chauffage individuel (générateurs, pompes à chaleur, etc..) avec tous les organes de fonctionnement et de sécurité et tous raccordements aux divers fluides et conduits d'évacuation
Note on T3680: Le mètre cube chauffé
Note on R3738: Comprennent les corps de chauffe équipant les logements à chauffage individuel ainsi que toutes les installations de distribution (tubes, gaines, câbles, etc..) assurant la distribution de la chaleur aux corps de chauffe depuis les installations de production du fluide chauffant
Note on T3738: Le mètre cube chauffé
Note on R3794: Concerne toutes les installations de production du fluide chauffant destinées aux logements à chauffage collectif (générateurs, pompes à chaleur, échangeurs, etc..) avec tous les organes de fonctionnement et de sécurité, et tous raccordements aux divers fluides et conduits d'évacuation
Note on T3794: L'installation de chaufferie
Note on R3844: Comprennent les corps de chauffe équipant les logements à chauffage collectif ainsi que toutes les installations de distribution (tubes, gaines, câbles, etc..) assurant la distribution de la chaleur aux corps de chauffe depuis les installations de production du fluide chauffant
Note on T3844: Le mètre cube chauffé
Note on R3895: Concerne toutes les installations de production du fluide chauffant destinées aux bâtiments à chauffage collectif à l'exclusion des logements (générateurs, pompes à chaleur, échangeurs, etc..) avec tous les organes de fonctionnement et de sécurité et tous raccordements aux divers fluides et conduits d'évacuation
Note on T3895: L'installation de chaufferie
Note on R3941: Comprennent les corps de chauffe équipant les bâtiments à chauffage collectif à l'exception des logements, ainsi que toutes les installations de distribution (tubes, gaines, câbles, etc..) assurant la distribution de la chaleur aux corps de chauffe depuis les installations de production du fluide chauffant
Note on T3941: Le mètre cube chauffé
Note on R4043: Comprennent tous systèmes de régulation, à l'exception des thermostats d'ambiance ou individuels sur corps de chauffe, considérés comme faisant partie des paragraphes précédents
Note on T4043: L'unité d'installation
Note on R4057: Comprennent les dispositifs de comptage de calories chauffage, y compris raccordements sur les nourrices d'alimentation du fluide chauffant
Note on T4057: L'unité d'installation
Note on R4063: Comprennent le volume des locaux chauffés nécessitant l'imperméabilité à l'air avec ou sans la nécessité d'un label
Note on T4063: L'unité de locaux faisant l’objet du test
Note on R4071: Comprennent toutes les installations propres à assurer la ventilation mécanique des locaux concernés, notamment gaines, prises, grilles, extracteurs, raccordements électriques
Note on T4071: Nombre de bouches d'extraction par types et natures
Note on R4113: Comprennent toutes les installations propres à assurer mécaniquement le renouvellement d'air des locaux concernés, notamment gaines, prises, grilles, extracteurs, raccordements électriques
Note on T4113: Volume à traiter, par types et natures
Note on R4124: Comprennent toutes les installations propres à assurer le rafraichissement des locaux concernés, y compris raccordements électriques et accessoires
Note on T4124: Volume à traiter, par types et natures
Note on R4138: Comprennent toutes les installations propres à assurer le rafraichissement et le chauffage des locaux concernés, y compris raccordements électriques et accessoires
Note on T4138: Volume à traiter, par types et natures
Note on T4154: Volume climatisé
Note on T4168: Volume climatisé
Note on T4190: Volume climatisé
Note on T4214: Volume climatisé
Note on T4224: Volume climatisé
Note on T4234: Volume climatisé
Note on T4244: Volume climatisé
Note on R4263: Comprennent les réseaux d'alimentation électrique basse tension entre point de livraison en façade de bâtiments et dérivations principales (pieds de colonnes montantes, services généraux, ascenseurs, armoires de distribution, etc..). Les équipements extérieurs sont à classer au paragraphe B
Note on T4263: Nombre de tableaux de protection générale de circuits, par types et natures
Note on T4286: Surface installée
Note on T4296: Unité d’installation
Note on T4303: Unité d’installation
Note on R4317: Comprennent toutes les installations électriques intérieures destinées à l'éclairage des locaux (y compris prises de courant) depuis les tableaux principaux de sécurité et de protection, exception faite des luminaires à définir au paragraphe A324.3
Note on T4317: Surface utile globale des locaux concernés
Note on R4395: Comprennent les luminaires intérieurs avec leurs lampes, tubes, ou autres systèmes d'éclairage
Note on T4395: Surface utile globale des locaux concernés
Note on R4465: Comprennent les lignes directes d’alimentation des portes et fermetures spécifiques, telles portes de garages. (la commande des VR est comptée dans la prestation VR manœuvre électrique)
Note on T4465: Cumul des unités d’alimentation électrique à prévoir
Note on R4486: Comprennent toutes les installations permettant d'assurer l'éclairage de sécurité des locaux, ambiance et balisage
Note on T4486: Nombre de blocs de secours par types et natures
Note on R4500: Comprennent tous les dispositifs permettant d'assurer la prévention incendie par installations de sécurités et d'alarmes. Pour les locaux techniques, classer au paragraphe A324.43
Note on T4500: Nombre d'appareils, par types et natures
Note on R4566: Comprennent tous les dispositifs permettant d'assurer la prévention de tous incidents d'ordre technique par installations de sécurités et d'alarmes
Note on T4566: Nombre d'appareils, par types et natures
Note on R4584: Comprennent tous les dispositifs permettant d'assurer la prévention contre l'effraction par alarmes anti-intrusion
Note on T4584: Nombre d'appareils, par types et natures
Note on R4610: Comprennent tous les dispositifs permettant d'assurer la prévention contre la foudre
Note on T4610: Nombre d'appareils, par types et natures
Note on T4625: Nombre d'appareils, par types et natures
Note on R4639: Comprennent toutes les installations (antennes, câbles coaxiaux, répartiteurs, prises, etc..) permettant la diffusion des chaînes de télévision et de modulation de fréquences
Note on T4640: Nombre de prises d'antenne, par types et natures
Note on T4654: Nombre de prises d'antenne, par types et natures
Note on Q4712: Cette fonction permet de dissocier l’ensemble des ouvrages relatifs à l’installation d’appareils élévateurs. Ainsi le chapitre A.325 regroupe au-delà de l’appareil proprement dit, les prestations de fosse, gaine et édicule.
Note on R4713: Comprend tous travaux de terrassement et infrastructure nécessaire à la réalisation de la fosse ascenseur.
Note on T4713: L'unité de fosse, par appareil
Note on R4719: Comprend l’élévation de la gaine ascenseur, pour tous niveaux utiles
Note on T4719: Cumul des nombres de niveaux, par unité d’appareils
Note on R4733: Comprend la réalisation de l’ensemble de l’ouvrage situé en toiture, abritant les organes techniques de l’ascenseur
Note on T4733: L'unité d’ouvrages en toiture
Note on R4741: Ce paragraphe comprend les appareils mécaniques, hydrauliques ou électriques nécessaires aux mouvements de la cabine, ainsi que cette dernière et ses installations intérieures
Note on T4741: L'unité de cabine, par type d'appareil et charge
Note on R4799: Comprennent les appareils mécaniques, hydrauliques ou électriques nécessaires aux mouvements et à la sécurité de la cabine, ainsi que cette dernière et ses installations intérieures
Note on T4799: L'unité de cabine, par type d'appareil et charge
Note on R4849: Comprennent les appareils mécaniques, hydrauliques ou électriques nécessaires aux mouvements et à la sécurité de la cabine, ainsi que cette dernière et ses installations intérieures
Note on T4849: L'unité de cabine, par type d'appareil et charge
Note on R4875: Comprennent les élévateurs spécifiques PMR, mécaniques, hydrauliques ou électriques nécessaires aux mouvements et à la sécurité de la cabine, ainsi que cette dernière et ses installations intérieures
Note on T4875: L'unité de cabine, par type d'appareil et charge
Note on R4883: Comprennent les portes palières d'accès aux ascenseurs et leurs accessoires, les boutons d'appel et de signalisation de position de la cabine ainsi que les guides et leurs fixations
Note on T4883: Le m2 de vide de passage de porte
Note on R4893: Comprennent les portes palières d'accès aux monte-charges et leurs accessoires, les boutons d'appel et de signalisation de position de la cabine ainsi que les guides et leurs fixations
Note on T4893: Le m2 de vide de passage de porte
Note on R4903: Comprennent les portes palières d'accès aux monte-charges et leurs accessoires, les boutons d'appel et de signalisation de position de la cabine ainsi que les guides et leurs fixations
Note on T4903: Le m2 de vide de passage de porte
Note on R4914: Comprennent les portes d'accès aux monte-handicapés et leurs accessoires, les boutons d'appel et de signalisation de position de la cabine ainsi que les guides et leurs fixations
Note on T4914: Le m2 de vide de passage de porte
Note on R4924: Comprennent les revêtements en peinture ou tenture appliqués sur murs et plafonds. A noter que les peintures de façades sont à porter au paragraphe A234. Tous les autres ouvrages devront inclure la valeur des prestations peintes les concernant
Note on T4924: le mètre superficiel
Note on R4942: Comprennent les revêtements en peinture ou tenture appliqués sur murs et plafonds. A noter que les peintures de façades sont à porter au paragraphe A234. Tous les autres ouvrages devront inclure la valeur des prestations peintes les concernant
Note on T4942: le mètre superficiel
Note on R4952: Comprennent les revêtements en peinture ou tenture appliqués sur murs et plafonds. A noter que les peintures de façades sont à porter au paragraphe A234. Tous les autres ouvrages devront inclure la valeur des prestations peintes les concernant
Note on T4952: le mètre superficiel
Note on R4963: Comprennent tous types de revêtements muraux destinés à remplacer la peinture ou la tenture
Note on T4963: le mètre superficiel
Note on R4997: Comprennent les façades de placards, rangements, tablettes et autres accessoires
Note on T4997: Surface des façades de placards par types et natures d'équipements intérieurs (les retours et séparations immeubles étant comptés au titre des cloisonnements

## Section B - MAJ 02.17
NOMENCLATURE - METHODE UNTEC
Constructions neuves
B | [5 empty] | SUJETIONS D'ADAPTATION DU SITE | [8 empty] | Code fonction 3 lettres |  | B1 | B2 | B3 | B4 | B5 | B6 | B7 | B8 | B9 | B10 | B11 | Divers | Total | Observations sur calculs | MODIF PRIX
B1 | [5 empty] | PREPARATION DU TERRAIN
| B11 | [5 empty] | PLATEFORMES - NIVELLEMENTS
|  | B111 | [5 empty] | Travaux superficiels
|  |  | B111.1 | [5 empty] | Nettoyage du terrain | [19 empty] | 0
|  |  |  | B111.11 | [5 empty] | Abattage dessouchage |  |  |  |  | ARB | U | [12 empty] | 0
[11 empty] | A |  | Abattage par sciage au pied et enlèvement | [15 empty] | 0
[11 empty] | A | 1 |  | petits, compris dessouchage | [14 empty] | 0
[11 empty] | A | 2 |  | gros sans dessouchage | [14 empty] | 0
[11 empty] | A | 3 |  | gros avec dessouchage | [14 empty] | 0
[11 empty] | B |  | Suppression par débittages successifs à la nacelle | [15 empty] | 0
[11 empty] | B | 1 |  | débittage seul | [14 empty] | 0
[11 empty] | B | 2 |  | débittage et dessouchage | [14 empty] | 0
[11 empty] | B | 3 | [16 empty] | 0
|  |  |  | B111.12 | [5 empty] | Débroussaillage |  |  |  |  | DBR | m2 | [12 empty] | 0
[11 empty] | A |  | Végétaux divers | [15 empty] | 0
[11 empty] | A | 1 |  | maquis jusqu'à 1m | [14 empty] | 0
[11 empty] | A | 2 |  | maquis supérieur à 1m | [14 empty] | 0
[11 empty] | A | 3 |  | herbages | [14 empty] | 0
|  |  |  | B111.13 | [5 empty] | Déchets divers |  |  |  |  | ENC | m3 | [12 empty] | 0
[11 empty] | A |  | Encombrants en tous genres | [15 empty] | 0
[11 empty] | A | 1 |  | déchets inertes ( DSI) | [14 empty] | 0
[11 empty] | A | 2 |  | déchets non dangereux ( DND) | [14 empty] | 0
[11 empty] | A | 3 |  | déchets dangereux ( DD) | [14 empty] | 0
|  |  | B111.2 | [5 empty] | Nivellement | [5 empty] | NIV | m2 | [12 empty] | 0
[11 empty] | A |  | Décapage | [15 empty] | 0
[11 empty] | A | 1 |  | avec enlèvement | [14 empty] | 0
[11 empty] | A | 2 |  | sans enlèvement | [14 empty] | 0
[11 empty] | A | 3 | [16 empty] | 0
|  | B112 | [5 empty] | Travaux volumiques | [6 empty] | TVP | m3 | [12 empty] | 0
[11 empty] | A |  | Terrassements mécaniques en déblais | [15 empty] | 0
[11 empty] | A | 1 |  | en terrain ordinaire | [14 empty] | 0
[11 empty] | A | 2 |  | en terrain dur | [14 empty] | 0
[11 empty] | A | 3 |  | en présence de roche | [14 empty] | 0
[11 empty] | B |  | Terrassements mécanique en remblais | [15 empty] | 0
[11 empty] | B | 1 |  | sans sujétions | [14 empty] | 0
[11 empty] | B | 2 |  | avec sujétions | [14 empty] | 0
[11 empty] | B | 3 |  | avec importantes sujétions | [14 empty] | 0
[11 empty] | C |  | Déplacement des terres sur site | [15 empty] | 0
[11 empty] | C | 1 |  | sans sujétions | [14 empty] | 0
[11 empty] | C | 2 |  | avec sujétions | [14 empty] | 0
[11 empty] | C | 3 |  | avec importantes sujétions | [14 empty] | 0
[11 empty] | D |  | Apport de terres | [15 empty] | 0
[11 empty] | D | 1 |  | sans sujétions | [14 empty] | 0
[11 empty] | D | 2 |  | avec sujétions | [14 empty] | 0
[11 empty] | D | 3 |  | avec importantes sujétions | [14 empty] | 0
[11 empty] | E |  | Enlèvement des terres | [15 empty] | 0
[11 empty] | E | 1 |  | sans sujétions | [14 empty] | 0
[11 empty] | E | 2 |  | avec sujétions | [14 empty] | 0
[11 empty] | E | 3 |  | avec importantes sujétions | [14 empty] | 0
|  | B113 | [5 empty] | Travaux ponctuels | [6 empty] | TPP | U | [12 empty] | 0
[11 empty] | A |  | Ouvrages monolithes | [15 empty] | 0
[11 empty] | A | 1 |  | enlèvement sans conservation | [14 empty] | 0
[11 empty] | A | 2 |  | enlèvement pour conservation | [14 empty] | 0
[11 empty] | A | 3 |  | ouvrage classé MH | [14 empty] | 0
| B12 | [5 empty] | DECONSTRUCTION - CONSOLIDATION | [21 empty] | 0
|  | B121 | [5 empty] | Déconstruction globale | [6 empty] | DEM | m3 | [12 empty] | 0
[11 empty] | A |  | Maçonneries sans BA | [15 empty] | 0
[11 empty] | A | 1 |  | sans sujétions | [14 empty] | 0
[11 empty] | A | 2 |  | avec sujétions | [14 empty] | 0
[11 empty] | A | 3 |  | avec importantes sujétions | [14 empty] | 0
[11 empty] | B |  | Maçonneries en BA | [15 empty] | 0
[11 empty] | B | 1 |  | sans sujétions | [14 empty] | 0
[11 empty] | B | 2 |  | avec sujétions | [14 empty] | 0
[11 empty] | B | 3 |  | avec importantes sujétions | [14 empty] | 0
[11 empty] | C |  | Constructions en Bois, sans récup. | [15 empty] | 0
[11 empty] | C | 1 |  | sans sujétions | [14 empty] | 0
[11 empty] | C | 2 |  | avec sujétions | [14 empty] | 0
[11 empty] | C | 3 |  | avec importantes sujétions | [14 empty] | 0
[11 empty] | D |  | Constructions metalliques, sans récup. | [15 empty] | 0
[11 empty] | D | 1 |  | sans sujétions | [14 empty] | 0
[11 empty] | D | 2 |  | avec sujétions | [14 empty] | 0
[11 empty] | D | 3 |  | avec importantes sujétions | [14 empty] | 0
|  | B122 | [5 empty] | Consolidation d'existant | [6 empty] | IDA | m2 | [12 empty] | 0
[11 empty] | A |  | Etaiements bois | [15 empty] | 0
[11 empty] | A | 1 |  | ≥ 1m ≤ 2m de hauteur | [14 empty] | 0
[11 empty] | A | 2 |  | ≥ 2m ≤ 5m de hauteur | [14 empty] | 0
[11 empty] | A | 3 |  | ≥ 5m de hauteur | [14 empty] | 0
[11 empty] | B |  | Etaiements métalliques | [15 empty] | 0
[11 empty] | B | 1 |  | ≥ 1m ≤ 2m de hauteur | [14 empty] | 0
[11 empty] | B | 2 |  | ≥ 2m ≤ 5m de hauteur | [14 empty] | 0
[11 empty] | B | 3 |  | ≥ 5m de hauteur | [14 empty] | 0
|  | B123 | [5 empty] | Reprise en sous œuvre | [6 empty] | SOU | m2 | [12 empty] | 0
[11 empty] | A |  | Maçonneries hourdées | [15 empty] | 0
[11 empty] | A | 1 |  | moellons, pierre de pays | [14 empty] | 0
[11 empty] | A | 2 |  | brique pleine | [14 empty] | 0
[11 empty] | A | 3 |  | BBM pleins | [14 empty] | 0
[11 empty] | B |  | Maçonneries coulées | [15 empty] | 0
[11 empty] | B | 1 |  | béton non armé | [14 empty] | 0
[11 empty] | B | 2 |  | BA | [14 empty] | 0
[11 empty] | B | 3 |  | béton fortement armé | [14 empty] | 0
|  | B124 | [5 empty] | Renforcement de sol | [6 empty] | RES | m2 | [12 empty] | 0
[11 empty] | A |  | Par injection | [15 empty] | 0
[11 empty] | A | 1 |  | jusqu'à 5m | [14 empty] | 0
[11 empty] | A | 2 |  | jusqu'à 10m | [14 empty] | 0
[11 empty] | A | 3 |  | plus de 10m | [14 empty] | 0
|  | B125 | [5 empty] | Renforcement de Parois de terrassements | [6 empty] | STP | m2 | [12 empty] | 0
[11 empty] | A |  | Stabilisation | [15 empty] | 0
[11 empty] | A | 1 |  | grillage | [14 empty] | 0
[11 empty] | A | 2 |  | béton projeté simple | [14 empty] | 0
[11 empty] | A | 3 |  | parois cloutées | [14 empty] | 0
| B13 | [5 empty] | SUJETIONS POUR PRESENCE D'EAU | [21 empty] | 0
|  | B131 | [5 empty] | Traitement ponctuel - Pompages | [6 empty] | DEM | m3 | [12 empty] | 0
[11 empty] | A |  | débit 10m3/h | [15 empty] | 0
[11 empty] | A | 1 |  | jusqu'à 8h/J | [14 empty] | 0
[11 empty] | A | 2 |  | jusqu'à 16h/J | [14 empty] | 0
[11 empty] | A | 3 |  | jusqu'à 24h/J | [14 empty] | 0
[11 empty] | B |  | débit 20m3/h | [15 empty] | 0
[11 empty] | B | 1 |  | jusqu'à 8h/J | [14 empty] | 0
[11 empty] | B | 2 |  | jusqu'à 16h/J | [14 empty] | 0
[11 empty] | B | 3 |  | jusqu'à 24h/J | [14 empty] | 0
[11 empty] | C |  | débit 40m3/h | [15 empty] | 0
[11 empty] | C | 1 |  | jusqu'à 8h/J | [14 empty] | 0
[11 empty] | C | 2 |  | jusqu'à 16h/J | [14 empty] | 0
[11 empty] | C | 3 |  | jusqu'à 24h/J | [14 empty] | 0
|  | B132 | [5 empty] | Drainage | [20 empty] | 0
|  |  | B132.1 | [5 empty] | Ouvrage linéaire | [5 empty] | DRL | m | [12 empty] | 0
[11 empty] | A |  | A périphérie de construction, lar. 0,50m (hors terrassement compté par ailleur) | [15 empty] | 0
[11 empty] | A | 1 |  | lit de cailloux drainant | [14 empty] | 0
[11 empty] | A | 2 |  | canalisations en drains | [14 empty] | 0
[11 empty] | A | 3 |  | drains + lit de cailloux | [14 empty] | 0
[11 empty] | B |  | A périphérie de constructipon. Compris fouille. lar. 0,50m | [15 empty] | 0
[11 empty] | B | 1 |  | drains à 1,50m de prof. | [14 empty] | 0
[11 empty] | B | 2 |  | drains à 2m de prof. | [14 empty] | 0
[11 empty] | B | 3 |  | drains à 2,50m de prof. | [14 empty] | 0
|  |  | B132.2 | [5 empty] | Ouvrage en surface | [5 empty] | DRS | m2 | [12 empty] | 0
[11 empty] | A |  | Drainages superficiels de terrains, compris terrassement. | [15 empty] | 0
[11 empty] | A | 1 |  | drains à 0,30m de prof. | [14 empty] | 0
[11 empty] | A | 2 |  | drains à 0,50m de prof. | [14 empty] | 0
[11 empty] | A | 3 |  | drains à 0,70m de prof. | [14 empty] | 0
|  | B133 | [5 empty] | Protections d'ouvrages enterrés | [6 empty] | PTS | m2 | [12 empty] | 0
[11 empty] | A |  | Incorporée | [15 empty] | 0
[11 empty] | A | 1 |  | Adjuvant au béton des murs | [14 empty] | 0
[11 empty] | A | 2 |  | supprimé | [14 empty] | 0
[11 empty] | A | 3 |  | Coupure horiz.de capillarité | [14 empty] | 0
[11 empty] | B |  | Sur parement extérieur | [15 empty] | 0
[11 empty] | B | 1 |  | Enduits étanches rapportés | [14 empty] | 0
[11 empty] | B | 2 |  | Produits asphalt.étanches | [14 empty] | 0
[11 empty] | B | 3 |  | Badigeons asphaltiques | [14 empty] | 0
[11 empty] | C |  | Drainages superficiels | [15 empty] | 0
[11 empty] | C | 1 |  | Enduits et chapes étanches | [14 empty] | 0
[11 empty] | C | 2 |  | Applications epoxydiques | [14 empty] | 0
[11 empty] | C | 3 |  | Minéralisation du béton | [14 empty] | 0
|  | B134 | [5 empty] | Busage de cours d'eau | [6 empty] | BUS | m | [12 empty] | 0
[11 empty] | A |  | Buses circulaires en tranchées | [15 empty] | 0
[11 empty] | A | 1 |  | Diamètre : 1 mètre | [14 empty] | 0
[11 empty] | A | 2 |  | Diamètre : 2 mètres | [14 empty] | 0
[11 empty] | A | 3 |  | Diamètre : 3 mètres | [14 empty] | 0
[11 empty] | B |  | Buses-arches en tranchées | [15 empty] | 0
[11 empty] | B | 1 |  | De 1m 24 x 0m 92 | [14 empty] | 0
[11 empty] | B | 2 |  | De 1m 75 x 1m 43 | [14 empty] | 0
[11 empty] | B | 3 |  | De 2m 50 x 1m 67 | [14 empty] | 0
| B14 | [5 empty] | AMENAGEMENT DE CHANTIER
|  | B141 | [5 empty] | Aménagement de parcelle | [6 empty] | AMP | m
[11 empty] | A |  | Voies d'accès chantier | [15 empty] | 0
[11 empty] | A | 1 |  | A laisser en l'état | [14 empty] | 0
[11 empty] | A | 2 |  | A démolir | [14 empty] | 0
[11 empty] | A | 3 |  | Sur voirie définitive | [14 empty] | 0
[11 empty] | B |  | Clôtures de chantier | [15 empty] | 0
[11 empty] | B | 1 |  | Grillage jusqu'à 2m hauteur | [14 empty] | 0
[11 empty] | B | 2 |  | Panneaux jusqu'à 2m hauteur | [14 empty] | 0
[11 empty] | B | 3 |  | Panneaux compris trottoirs | [14 empty] | 0
|  | B142 | [5 empty] | Protections provisoires | [6 empty] | PPC | m2
[11 empty] | A |  | Echafaudages spéciaux | [15 empty] | 0
[11 empty] | A | 1 |  | De pied sans déplacements | [14 empty] | 0
[11 empty] | A | 2 |  | De pied avec déplacements | [14 empty] | 0
[11 empty] | A | 3 |  | A nacelle suspendue | [14 empty] | 0
[11 empty] | B |  | Protection d'ouvrages existants | [15 empty] | 0
[11 empty] | B | 1 |  | En planches ou tôles | [14 empty] | 0
[11 empty] | B | 2 |  | En bâches toile | [14 empty] | 0
[11 empty] | B | 3 |  | En film polyéthylène | [14 empty] | 0
|  | B143 | [5 empty] | Base de Vie | [6 empty] | BDV | mois
[11 empty] | A |  | chantier de type niveau 3 | [15 empty] | 0
[11 empty] | A | 1 |  | sans moyen de levage fixe | [14 empty] | 0
[11 empty] | A | 2 |  | avec moyen de levage fixe | [14 empty] | 0
[11 empty] | A | 3 | [16 empty] | 0
[11 empty] | B |  | chantier de type niveau 2 | [15 empty] | 0
[11 empty] | B | 1 |  | sans moyen de levage fixe | [14 empty] | 0
[11 empty] | B | 2 |  | avec moyen de levage fixe | [14 empty] | 0
[11 empty] | B | 3 | [16 empty] | 0
[11 empty] | C |  | chantier de type niveau 1 | [15 empty] | 0
[11 empty] | C | 1 |  | sans moyen de levage fixe | [14 empty] | 0
[11 empty] | C | 2 |  | avec moyen de levage fixe | [14 empty] | 0
[11 empty] | C | 3 | [16 empty] | 0
|  | B144 | [5 empty] | Zone de travaux | [6 empty] | ZTX | mois
[11 empty] | A |  | Installation électrique | [15 empty] | 0
[11 empty] | A | 1 |  | chantier de type niveau 3 | [14 empty] | 0
[11 empty] | A | 2 |  | chantier de type niveau 2 | [14 empty] | 0
[11 empty] | A | 3 |  | chantier de type niveau 1 | [14 empty] | 0
| B15 | [5 empty] | DEPOLLUTION DES SOLS
|  | B151 | [5 empty] | Méthode par évacuation | [6 empty] | DPH | m2
[11 empty] | A |  | Aération | [15 empty] | 0
[11 empty] | A | 1 |  | Par ventilation de la zone | [14 empty] | 0
[11 empty] | A | 2 |  | Par extraction | [14 empty] | 0
[11 empty] | A | 3 |  | Par injection et bullage d'air in situ | [14 empty] | 0
[11 empty] | B |  | Pompage | [15 empty] | 0
[11 empty] | B | 1 |  | Par pompage et traitement | [14 empty] | 0
[11 empty] | B | 2 |  | Par pompage et écrémage | [14 empty] | 0
[11 empty] | B | 3 | [16 empty] | 0
|  | B152 | [5 empty] | Méthode physique | [6 empty] | DPI | m2
[11 empty] | A |  | Piégeage | [15 empty] | 0
[11 empty] | A | 1 |  | Par confinement | [14 empty] | 0
[11 empty] | A | 2 |  | Par étanchéification | [14 empty] | 0
[11 empty] | A | 3 |  | Hydraulique | [14 empty] | 0
[11 empty] | B |  | Traitement en masse | [15 empty] | 0
[11 empty] | B | 1 |  | Solidification | [14 empty] | 0
[11 empty] | B | 2 | [16 empty] | 0
[11 empty] | B | 3 | [16 empty] | 0
|  | B153 | [5 empty] | Autres méthodes | [6 empty] | DAM | m2
[11 empty] | A |  | Artificielles | [15 empty] | 0
[11 empty] | A | 1 |  | Chimique | [14 empty] | 0
[11 empty] | A | 2 |  | Thermique | [14 empty] | 0
[11 empty] | A | 3 |  | Vitrification | [14 empty] | 0
[11 empty] | B |  | Biologique in situ | [15 empty] | 0
[11 empty] | B | 1 |  | Biodégradation | [14 empty] | 0
[11 empty] | B | 2 |  | Atténuation | [14 empty] | 0
[11 empty] | B | 3 |  | Phytorémédiation | [14 empty] | 0
B2 | [5 empty] | FONDATIONS SPECIALES
| B21 | [5 empty] | FONDATIONS SUPERFICIELLES
|  | B211 | [5 empty] | Complément de béton pour semelles | [6 empty] | FS1 | m
[11 empty] | A |  | Béton coulé à pleines fouilles sans boisage | [15 empty] | 0
[11 empty] | A | 1 |  | Sans sujétions | [14 empty] | 0
[11 empty] | A | 2 |  | Avec sujétions | [14 empty] | 0
[11 empty] | A | 3 |  | Avec importantes sujétions | [14 empty] | 0
[11 empty] | B |  | Béton coulé avec boisages latéraux | [15 empty] | 0
[11 empty] | B | 1 |  | Sans sujétions | [14 empty] | 0
[11 empty] | B | 2 |  | Avec sujétions | [14 empty] | 0
[11 empty] | B | 3 |  | Avec importantes sujétions | [14 empty] | 0
[11 empty] | C |  | Béton armé avec boisages latéraux | [15 empty] | 0
[11 empty] | C | 1 |  | Sans sujétions | [14 empty] | 0
[11 empty] | C | 2 |  | Avec sujétions | [14 empty] | 0
[11 empty] | C | 3 |  | Avec importantes sujétions | [14 empty] | 0
|  | B212 | [5 empty] | Radiers pour fondations spéciales | [6 empty] | FS2 | m2
[11 empty] | A |  | jusqu'à 0.40m d'épaisseur | [15 empty] | 0
[11 empty] | A | 1 |  | De 0m20 d'épaisseur | [14 empty] | 0
[11 empty] | A | 2 |  | De 0m30 d'épaisseur | [14 empty] | 0
[11 empty] | A | 3 |  | De 0m40 d'épaisseur | [14 empty] | 0
[11 empty] | B |  | supérieure à 0.40m d'ep. | [15 empty] | 0
[11 empty] | B | 1 |  | De 0m50 d'épaisseur | [14 empty] | 0
[11 empty] | B | 2 |  | De 0m60 d'épaisseur | [14 empty] | 0
[11 empty] | B | 3 |  | De 0m70 d'épaisseur | [14 empty] | 0
[11 empty] | C |  | Radiers nervurés | [15 empty] | 0
[11 empty] | C | 1 |  | Nervures de 0m50 hauteur | [14 empty] | 0
[11 empty] | C | 2 |  | Nervures de 0m70 hauteur | [14 empty] | 0
[11 empty] | C | 3 |  | Nervures de 0m90 hauteur | [14 empty] | 0
| B22 | [5 empty] | FONDATIONS PROFONDES
|  | B221 | [5 empty] | Puits et Pieux
|  |  | B221.1 | [5 empty] | Puits | [5 empty] | FS3 | m | [12 empty] | 0
[11 empty] | A |  | Puits bétonnés de 1m² section avec semelle en tête | [15 empty] | 0
[11 empty] | A | 1 |  | Sans sujétions | [14 empty] | 0
[11 empty] | A | 2 |  | Avec sujétions | [14 empty] | 0
[11 empty] | A | 3 |  | Avec importantes sujétions | [14 empty] | 0
[11 empty] | B |  | Puits bétonnés de 2m² section avec semelle en tête | [15 empty] | 0
[11 empty] | B | 1 |  | Sans sujétions | [14 empty] | 0
[11 empty] | B | 2 |  | Avec sujétions | [14 empty] | 0
[11 empty] | B | 3 |  | Avec importantes sujétions | [14 empty] | 0
|  |  | B221.2 | [5 empty] | Pieux | [19 empty] | 0
|  |  |  | B221.21 | [5 empty] | Pieux battus |  |  |  |  | FS3 | m | [12 empty] | 0
[11 empty] | A |  | battu, sans sujétions | [15 empty] | 0
[11 empty] | A | 1 |  | inférieur à 10m | [14 empty] | 0
[11 empty] | A | 2 |  | de 10m à 20m | [14 empty] | 0
[11 empty] | A | 3 |  | supérieur à 20m | [14 empty] | 0
[11 empty] | B |  | battus, avec sujétions | [15 empty] | 0
[11 empty] | B | 1 |  | inférieur à 10m | [14 empty] | 0
[11 empty] | B | 2 |  | de 10m à 20m | [14 empty] | 0
[11 empty] | B | 3 |  | supérieur à 20m | [14 empty] | 0
[11 empty] | C |  | battus, importantes sujétions | [15 empty] | 0
[11 empty] | C | 1 |  | inférieur à 10m | [14 empty] | 0
[11 empty] | C | 2 |  | de 10m à 20m | [14 empty] | 0
[11 empty] | C | 3 |  | supérieur à 20m | [14 empty] | 0
|  |  |  | B221.22 | [5 empty] | Pieux forés |  |  |  |  | FS5 | m | [12 empty] | 0
[11 empty] | A |  | forés, Ø ≤ 0,60m sans sujétions | [15 empty] | 0
[11 empty] | A | 1 |  | inférieur à 10m | [14 empty] | 0
[11 empty] | A | 2 |  | de 10m à 20m | [14 empty] | 0
[11 empty] | A | 3 |  | supérieur à 20m | [14 empty] | 0
[11 empty] | B |  | forés, Ø ≤ 0,60m avec sujétions | [15 empty] | 0
[11 empty] | B | 1 |  | inférieur à 10m | [14 empty] | 0
[11 empty] | B | 2 |  | de 10m à 20m | [14 empty] | 0
[11 empty] | B | 3 |  | supérieur à 20m | [14 empty] | 0
[11 empty] | C |  | forés, Ø ≤ 0,60m importantes sujétions | [15 empty] | 0
[11 empty] | C | 1 |  | inférieur à 10m | [14 empty] | 0
[11 empty] | C | 2 |  | de 10m à 20m | [14 empty] | 0
[11 empty] | C | 3 |  | supérieur à 20m | [14 empty] | 0
[11 empty] | D |  | forés, Ø > 0,60m sans sujétions | [15 empty] | 0
[11 empty] | D | 1 |  | inférieur à 10m | [14 empty] | 0
[11 empty] | D | 2 |  | de 10m à 20m | [14 empty] | 0
[11 empty] | D | 3 |  | supérieur à 20m | [14 empty] | 0
[11 empty] | E |  | forés, Ø > 0,60m avec sujétions | [15 empty] | 0
[11 empty] | E | 1 |  | inférieur à 10m | [14 empty] | 0
[11 empty] | E | 2 |  | de 10m à 20m | [14 empty] | 0
[11 empty] | E | 3 |  | supérieur à 20m | [14 empty] | 0
[11 empty] | F |  | forés, Ø > 0,60m importantes sujétions | [15 empty] | 0
[11 empty] | F | 1 |  | inférieur à 10m | [14 empty] | 0
[11 empty] | F | 2 |  | de 10m à 20m | [14 empty] | 0
[11 empty] | F | 3 |  | supérieur à 20m | [14 empty] | 0
|  |  |  | B221.23 | [5 empty] | Micro-pieux |  |  |  |  | FS6 | m | [12 empty] | 0
[11 empty] | A |  | Micro-pieux Ø ≤ 150mm sans sujétions | [15 empty] | 0
[11 empty] | A | 1 |  | inférieur à 10m | [14 empty] | 0
[11 empty] | A | 2 |  | de 10m à 20m | [14 empty] | 0
[11 empty] | A | 3 |  | supérieur à 20m | [14 empty] | 0
[11 empty] | B |  | Micro-pieux Ø ≤ 150mm avec sujétions | [15 empty] | 0
[11 empty] | B | 1 |  | inférieur à 10m | [14 empty] | 0
[11 empty] | B | 2 |  | de 10m à 20m | [14 empty] | 0
[11 empty] | B | 3 |  | supérieur à 20m | [14 empty] | 0
[11 empty] | C |  | Micro-pieux Ø ≤ 150mm importantes sujétions | [15 empty] | 0
[11 empty] | C | 1 |  | inférieur à 10m | [14 empty] | 0
[11 empty] | C | 2 |  | de 10m à 20m | [14 empty] | 0
[11 empty] | C | 3 |  | supérieur à 20m | [14 empty] | 0
[11 empty] | D |  | Micro-pieux Ø > 150mm sans sujétions | [15 empty] | 0
[11 empty] | D | 1 |  | inférieur à 10m | [14 empty] | 0
[11 empty] | D | 2 |  | de 10m à 20m | [14 empty] | 0
[11 empty] | D | 3 |  | supérieur à 20m | [14 empty] | 0
[11 empty] | E |  | Micro-pieux Ø > 150mm avec sujétions | [15 empty] | 0
[11 empty] | E | 1 |  | inférieur à 10m | [14 empty] | 0
[11 empty] | E | 2 |  | de 10m à 20m | [14 empty] | 0
[11 empty] | E | 3 |  | supérieur à 20m | [14 empty] | 0
[11 empty] | F |  | Micro-pieux Ø > 150mm importantes sujétions | [15 empty] | 0
[11 empty] | F | 1 |  | inférieur à 10m | [14 empty] | 0
[11 empty] | F | 2 |  | de 10m à 20m | [14 empty] | 0
[11 empty] | F | 3 |  | supérieur à 20m | [14 empty] | 0
|  | B222 | [5 empty] | Colonnes balastées | [6 empty] | FS7 | m2
[11 empty] | A |  | Ballast | [15 empty] | 0
[11 empty] | A | 1 |  | jusqu'à 5m | [14 empty] | 0
[11 empty] | A | 2 |  | de 5 à 15m | [14 empty] | 0
[11 empty] | A | 3 |  | supérieure à 15m | [14 empty] | 0
| B23 | [5 empty] | PAROIS MOULEES | [7 empty] | PM1 | m2
[11 empty] | A |  | 0,50m de prof. en tranchée blindée | [15 empty] | 0
[11 empty] | A | 1 |  | sans sujétions | [14 empty] | 0
[11 empty] | A | 2 |  | avec sujétions | [14 empty] | 0
[11 empty] | A | 3 |  | avec importantes sujétions | [14 empty] | 0
[11 empty] | B |  | 0,75m de prof. en tranchée blindée | [15 empty] | 0
[11 empty] | B | 1 |  | sans sujétions | [14 empty] | 0
[11 empty] | B | 2 |  | avec sujétions | [14 empty] | 0
[11 empty] | B | 3 |  | avec importantes sujétions | [14 empty] | 0
[11 empty] | C |  | 1,00m de prof. en tranchée blindée | [15 empty] | 0
[11 empty] | C | 1 |  | sans sujétions | [14 empty] | 0
[11 empty] | C | 2 |  | avec sujétions | [14 empty] | 0
[11 empty] | C | 3 |  | avec importantes sujétions | [14 empty] | 0
| B24 | [5 empty] | RIDEAUX DE PALPLANCHES | [7 empty] | PM2 | m2
[11 empty] | A |  | métalliques sans sujetions | [15 empty] | 0
[11 empty] | A | 1 |  | inférieur à 10m | [14 empty] | 0
[11 empty] | A | 2 |  | de 10m à 20m | [14 empty] | 0
[11 empty] | A | 3 |  | supérieur à 20m | [14 empty] | 0
[11 empty] | B |  | métalliques avec sujetions | [15 empty] | 0
[11 empty] | B | 1 |  | inférieur à 10m | [14 empty] | 0
[11 empty] | B | 2 |  | de 10m à 20m | [14 empty] | 0
[11 empty] | B | 3 |  | supérieur à 20m | [14 empty] | 0
[11 empty] | C |  | métalliques avec sujetions importantes | [15 empty] | 0
[11 empty] | C | 1 |  | inférieur à 10m | [14 empty] | 0
[11 empty] | C | 2 |  | de 10m à 20m | [14 empty] | 0
[11 empty] | C | 3 |  | supérieur à 20m | [14 empty] | 0
0
B3 | [5 empty] | RESEAUX ORGANIQUES
| B31 | [5 empty] | RESEAUX D'ALIMENTATION
|  | B311 | [5 empty] | Eau potable
|  |  | B311.1 | [5 empty] | Branchement | [19 empty] | 0
|  |  |  | B311.11 | [5 empty] | Pour logements |  |  |  |  | OBL | U | [12 empty] | 0
[11 empty] | A |  | Logement individuel avec fosse à compteur | [15 empty] | 0
[11 empty] | A | 1 |  | 5m de canalisation | [14 empty] | 0
[11 empty] | A | 2 |  | 10m de canalisation | [14 empty] | 0
[11 empty] | A | 3 |  | 15m de canalisation | [14 empty] | 0
[11 empty] | B |  | Logement individuel sans fosse à compteur | [15 empty] | 0
[11 empty] | B | 1 |  | 5m de canalisation | [14 empty] | 0
[11 empty] | B | 2 |  | 10m de canalisation | [14 empty] | 0
[11 empty] | B | 3 |  | 15m de canalisation | [14 empty] | 0
[11 empty] | C |  | Immeuble collectif ou cage jusqu'à 10 logts avec fosse à comp. | [15 empty] | 0
[11 empty] | C | 1 |  | 5m de canalisation | [14 empty] | 0
[11 empty] | C | 2 |  | 10m de canalisation | [14 empty] | 0
[11 empty] | C | 3 |  | 15m de canalisation | [14 empty] | 0
[11 empty] | D |  | Imm.collectif ou cage jusqu'à 10 logts sans fosse à comp. | [15 empty] | 0
[11 empty] | D | 1 |  | 5m de canalisation | [14 empty] | 0
[11 empty] | D | 2 |  | 10m de canalisation | [14 empty] | 0
[11 empty] | D | 3 |  | 15m de canalisation | [14 empty] | 0
[11 empty] | E |  | Imm.collectif ou cage de 10 à 20 logts avec fosse à comp. | [15 empty] | 0
[11 empty] | E | 1 |  | 5m de canalisation | [14 empty] | 0
[11 empty] | E | 2 |  | 10m de canalisation | [14 empty] | 0
[11 empty] | E | 3 |  | 15m de canalisation | [14 empty] | 0
[11 empty] | F |  | Imm.collectif ou cage de 10 à 20 logts sans fosse à comp. | [15 empty] | 0
[11 empty] | F | 1 |  | 5m de canalisation | [14 empty] | 0
[11 empty] | F | 2 |  | 10m de canalisation | [14 empty] | 0
[11 empty] | F | 3 |  | 15m de canalisation | [14 empty] | 0
[11 empty] | G |  | Imm.collectif ou cage de 20 à 30 logts avec fosse à comp. | [15 empty] | 0
[11 empty] | G | 1 |  | 5m de canalisation | [14 empty] | 0
[11 empty] | G | 2 |  | 10m de canalisation | [14 empty] | 0
[11 empty] | G | 3 |  | 15m de canalisation | [14 empty] | 0
[11 empty] | H |  | Imm.collectif ou cage de 20 à 30 logts sans fosse à comp. | [15 empty] | 0
[11 empty] | H | 1 |  | 5m de canalisation | [14 empty] | 0
[11 empty] | H | 2 |  | 10m de canalisation | [14 empty] | 0
[11 empty] | H | 3 |  | 15m de canalisation | [14 empty] | 0
|  |  |  | B311.12 | [5 empty] | Autres destinations |  |  |  |  | OBA | U | [12 empty] | 0
[11 empty] | A |  | Canalisations PVC en tranchées | [15 empty] | 0
[11 empty] | A | 1 |  | Ø 60mm | [14 empty] | 0
[11 empty] | A | 2 |  | Ø 80mm | [14 empty] | 0
[11 empty] | A | 3 |  | Ø 100mm | [14 empty] | 0
[11 empty] | B |  | Canalisations fonte 2 GS en tranchée | [15 empty] | 0
[11 empty] | B | 1 |  | Ø 80mm | [14 empty] | 0
[11 empty] | B | 2 |  | Ø 100mm | [14 empty] | 0
[11 empty] | B | 3 |  | Ø 150mm | [14 empty] | 0
[11 empty] | C |  | Canalisations PEHD en tranchées | [15 empty] | 0
[11 empty] | C | 1 |  | Ø 50mm | [14 empty] | 0
[11 empty] | C | 2 |  | Ø 63mm | [14 empty] | 0
[11 empty] | C | 3 |  | Ø 90mm | [14 empty] | 0
|  |  |  | B311.13 | [5 empty] | Modification de la pression de l'eau |  |  |  |  | OBL | U | [12 empty] | 0
[11 empty] | A |  | Surpresseurs de 2 à 5 bars | [15 empty] | 0
[11 empty] | A | 1 |  | Jusqu'à 50 logements | [14 empty] | 0
[11 empty] | A | 2 |  | De 50 à 100 logements | [14 empty] | 0
[11 empty] | A | 3 |  | De 100 à 150 logements | [14 empty] | 0
[11 empty] | B |  | Réducteurs de pression | [15 empty] | 0
[11 empty] | B | 1 |  | Jusqu'33mm diamètre | [14 empty] | 0
[11 empty] | B | 2 |  | De 40mm diamètre | [14 empty] | 0
[11 empty] | B | 3 |  | De 50mm diamètre | [14 empty] | 0
|  |  | B311.2 | [5 empty] | Réseau d'eau potable - aep | [19 empty] | 0
|  |  |  | B311.21 | [5 empty] | Canalisation de distribution enterrée |  |  |  |  | ODI | m | [12 empty] | 0
[11 empty] | A |  | Fonte 2 GS - Ø ≤ 150mm | [15 empty] | 0
[11 empty] | A | 1 |  | Ø 80mm | [14 empty] | 0
[11 empty] | A | 2 |  | Ø 100mm | [14 empty] | 0
[11 empty] | A | 3 |  | Ø 150mm | [14 empty] | 0
[11 empty] | B |  | Fonte 2 GS - Ø > 150mm | [15 empty] | 0
[11 empty] | B | 1 |  | Ø 200mm | [14 empty] | 0
[11 empty] | B | 2 |  | Ø 250mm | [14 empty] | 0
[11 empty] | B | 3 |  | Ø 300mm | [14 empty] | 0
[11 empty] | C |  | PVC série 10 ou 16 bars - Ø ≤ 100 mm | [15 empty] | 0
[11 empty] | C | 1 |  | Ø 60mm | [14 empty] | 0
[11 empty] | C | 2 |  | Ø 80mm | [14 empty] | 0
[11 empty] | C | 3 |  | Ø 100mm | [14 empty] | 0
[11 empty] | D |  | PVC série 10 ou 16 bars - Ø > 100 mm | [15 empty] | 0
[11 empty] | D | 1 |  | Ø 125mm | [14 empty] | 0
[11 empty] | D | 2 |  | Ø 200mm | [14 empty] | 0
[11 empty] | D | 3 |  | Ø 250mm | [14 empty] | 0
[11 empty] | E |  | PEhd - Ø ≤ 90 mm | [15 empty] | 0
[11 empty] | E | 1 |  | Ø 50mm | [14 empty] | 0
[11 empty] | E | 2 |  | Ø 63mm | [14 empty] | 0
[11 empty] | E | 3 |  | Ø 90mm | [14 empty] | 0
[11 empty] | F |  | PEhd - Ø > 90 mm | [15 empty] | 0
[11 empty] | F | 1 |  | Ø 125mm | [14 empty] | 0
[11 empty] | F | 2 |  | Ø 180mm | [14 empty] | 0
[11 empty] | F | 3 |  | Ø 250mm | [14 empty] | 0
|  |  |  | B311.22 | [5 empty] | Robinets et vannes pour aep |  |  |  |  | ODR | U
[11 empty] | A |  | Jusqu'à 150mm diamètre | [15 empty] | 0
[11 empty] | A | 1 |  | Diamètre : 80mm | [14 empty] | 0
[11 empty] | A | 2 |  | Diamètre : 100mm | [14 empty] | 0
[11 empty] | A | 3 |  | Diamètre : 150mm | [14 empty] | 0
[11 empty] | B |  | De plus de 150mm diamètre | [15 empty] | 0
[11 empty] | B | 1 |  | Diamètre : 200mm | [14 empty] | 0
[11 empty] | B | 2 |  | Diamètre : 250mm | [14 empty] | 0
[11 empty] | B | 3 |  | Diamètre : 300mm | [14 empty] | 0
|  |  | B311.3 | [5 empty] | Réseau d'incendie
|  |  |  | B311.31 | [5 empty] | Poteaux d'incendie |  |  |  |  | OIN | U
[11 empty] | A |  | 100mm une voie | [15 empty] | 0
[11 empty] | A | 1 |  | Sur massif drainant | [14 empty] | 0
[11 empty] | A | 2 |  | Sur regard de visite | [14 empty] | 0
[11 empty] | A | 3 | [16 empty] | 0
[11 empty] | B |  | 100mm 2 voies | [15 empty] | 0
[11 empty] | B | 1 |  | Sur massif drainant | [14 empty] | 0
[11 empty] | B | 2 |  | Sur regard de visite | [14 empty] | 0
[11 empty] | B | 3 | [16 empty] | 0
[11 empty] | C |  | 100mm 3 voies | [15 empty] | 0
[11 empty] | C | 1 |  | Sur massif drainant | [14 empty] | 0
[11 empty] | C | 2 |  | Sur regard de visite | [14 empty] | 0
[11 empty] | C | 3 | [16 empty] | 0
[11 empty] | D |  | 150mm une voie | [15 empty] | 0
[11 empty] | D | 1 |  | Sur massif drainant | [14 empty] | 0
[11 empty] | D | 2 |  | Sur regard de visite | [14 empty] | 0
[11 empty] | D | 3 | [16 empty] | 0
|  |  | B311.4 | [5 empty] | Réseau d'arrosage
|  |  |  | B311.41 | [5 empty] | Arrosage automatique |  |  |  |  | OAR | m2
[11 empty] | A |  | Polyethylène commandé manuellement | [15 empty] | 0
[11 empty] | A | 1 |  | surface inférieure à 100 m² | [14 empty] | 0
[11 empty] | A | 2 |  | surface comprise entre 100 et 1000 m² | [14 empty] | 0
[11 empty] | A | 3 |  | surface supérieure à 1000 m² | [14 empty] | 0
[11 empty] | B |  | Polyethylène commandé par horloge programmée | [15 empty] | 0
[11 empty] | B | 1 |  | surface inférieure à 100 m² | [14 empty] | 0
[11 empty] | B | 2 |  | surface comprise entre 100 et 1000 m² | [14 empty] | 0
[11 empty] | B | 3 |  | surface supérieure à 1000 m² | [14 empty] | 0
[11 empty] | C |  | Acier galvanisé commandé manuellement | [15 empty] | 0
[11 empty] | C | 1 |  | surface inférieure à 100 m² | [14 empty] | 0
[11 empty] | C | 2 |  | surface comprise entre 100 et 1000 m² | [14 empty] | 0
[11 empty] | C | 3 |  | surface supérieure à 1000 m² | [14 empty] | 0
[11 empty] | D |  | Acier galvanisé commandé par horloge programmée | [15 empty] | 0
[11 empty] | D | 1 |  | surface inférieure à 100 m² | [14 empty] | 0
[11 empty] | D | 2 |  | surface comprise entre 100 et 1000 m² | [14 empty] | 0
[11 empty] | D | 3 |  | surface supérieure à 1000 m² | [14 empty] | 0
|  |  |  | B311.42 | [5 empty] | Appareils d'arrosage et de lavage |  |  |  |  | OAP | U
[11 empty] | A |  | Bouches d'arrosage | [15 empty] | 0
[11 empty] | A | 1 |  | Ø 20mm | [14 empty] | 0
[11 empty] | A | 2 |  | Ø 40mm | [14 empty] | 0
[11 empty] | A | 3 |  | Ø 60mm | [14 empty] | 0
[11 empty] | B |  | Robinets à raccord au nez | [15 empty] | 0
[11 empty] | B | 1 |  | Ø 15mm | [14 empty] | 0
[11 empty] | B | 2 |  | Ø 20mm | [14 empty] | 0
[11 empty] | B | 3 |  | Ø 25mm | [14 empty] | 0
[11 empty] | C |  | Bouches de lavage | [15 empty] | 0
[11 empty] | C | 1 |  | Ø 20mm | [14 empty] | 0
[11 empty] | C | 2 |  | Ø 40mm | [14 empty] | 0
[11 empty] | C | 3 |  | Ø 60mm | [14 empty] | 0
|  | B312 | [5 empty] | Gaz
|  |  | B312.1 | [5 empty] | Branchement ou poste
|  |  |  | B312.11 | [5 empty] | Branchements gaz pour logements
[11 empty] | A |  | Logement individuel avec coffret S300 | [15 empty] | 0
[11 empty] | A | 1 |  | 5 m de canalisation | [14 empty] | 0
[11 empty] | A | 2 |  | 10m de canalisation | [14 empty] | 0
[11 empty] | A | 3 |  | 15m de canalisation | [14 empty] | 0
[11 empty] | B |  | Imm.collectif ou cage d'esc. jusqu'à 10 logts par branch. | [15 empty] | 0
[11 empty] | B | 1 |  | 5 m de canalisation | [14 empty] | 0
[11 empty] | B | 2 |  | 10m de canalisation | [14 empty] | 0
[11 empty] | B | 3 |  | 15m de canalisation | [14 empty] | 0
[11 empty] | C |  | Imm.collectif ou cage de 10 à 20 logts par branchement | [15 empty] | 0
[11 empty] | C | 1 |  | 5 m de canalisation | [14 empty] | 0
[11 empty] | C | 2 |  | 10m de canalisation | [14 empty] | 0
[11 empty] | C | 3 |  | 15m de canalisation | [14 empty] | 0
[11 empty] | D |  | Imm.collectif ou cage de 20 à 30 logts par branchement | [15 empty] | 0
[11 empty] | D | 1 |  | 5 m de canalisation | [14 empty] | 0
[11 empty] | D | 2 |  | 10m de canalisation | [14 empty] | 0
[11 empty] | D | 3 |  | 15m de canalisation | [14 empty] | 0
|  |  |  | B312.12 | [5 empty] | Branchements gaz autres destinations que logements |  |  |  |  | GAA | U
[11 empty] | A |  | Tuyaux polyéthylène MP B (4 bars maxi) diamètre jusqu'à 90 mm | [15 empty] | 0
[11 empty] | A | 1 |  | Ø 32mm | [14 empty] | 0
[11 empty] | A | 2 |  | Ø 50mm | [14 empty] | 0
[11 empty] | A | 3 |  | Ø 80mm | [14 empty] | 0
[11 empty] | B |  | Tuyaux polyéthylène MP B (4 bars maxi) diamètre supéfieur à 90 mm | [15 empty] | 0
[11 empty] | B | 1 |  | Ø 110mm | [14 empty] | 0
[11 empty] | B | 2 |  | Ø 125mm | [14 empty] | 0
[11 empty] | B | 3 |  | Ø 160mm | [14 empty] | 0
[11 empty] | C |  | Tuyaux acier MP B (4 bars maxi) | [15 empty] | 0
[11 empty] | C | 1 |  | Ø 100mm | [14 empty] | 0
[11 empty] | C | 2 |  | Ø 150mm | [14 empty] | 0
[11 empty] | C | 3 |  | Ø 200mm | [14 empty] | 0
[11 empty] | D |  | Tuyaux acier MP C (16 bars maxi) jusqu'à 150 mm | [15 empty] | 0
[11 empty] | D | 1 |  | Ø 80mm | [14 empty] | 0
[11 empty] | D | 2 |  | Ø 100mm | [14 empty] | 0
[11 empty] | D | 3 |  | Ø 150mm | [14 empty] | 0
[11 empty] | E |  | Tuyaux acier MP C (16 bars maxi) supérieur à 150 mm | [15 empty] | 0
[11 empty] | E | 1 |  | Ø 200mm | [14 empty] | 0
[11 empty] | E | 2 | [16 empty] | 0
[11 empty] | E | 3 | [16 empty] | 0
|  |  |  | B312.13 | [5 empty] | Modification de la pression du Gaz |  |  |  |  | GAP | U
[11 empty] | A |  | Poste de détente dans local réservé dans la construction | [15 empty] | 0
[11 empty] | A | 1 |  | Haute pression/MP | [14 empty] | 0
[11 empty] | A | 2 |  | M.P./Basse pression | [14 empty] | 0
[11 empty] | A | 3 | [16 empty] | 0
[11 empty] | B |  | Poste de détente hors construction y compris génie civil | [15 empty] | 0
[11 empty] | B | 1 |  | Haute pression/MP | [14 empty] | 0
[11 empty] | B | 2 |  | M.P./Basse pression | [14 empty] | 0
[11 empty] | B | 3 | [16 empty] | 0
|  |  | B312.2 | [5 empty] | Réseau de distribution du Gaz | [5 empty] | GAD | m
[11 empty] | A |  | Tuyaux polyéthylène MP B (4 bars maxi) diamètre jusqu'à 90 mm | [15 empty] | 0
[11 empty] | A | 1 |  | Diamètre 32mm | [14 empty] | 0
[11 empty] | A | 2 |  | Diamètre 50mm | [14 empty] | 0
[11 empty] | A | 3 |  | Diamètre 80mm | [14 empty] | 0
[11 empty] | B |  | Tuyaux polyéthylène MP B (4 bars maxi) diamètre supéfieur à 90 mm | [15 empty] | 0
[11 empty] | B | 1 |  | Diamètre : 110mm | [14 empty] | 0
[11 empty] | B | 2 |  | Diamètre : 125mm | [14 empty] | 0
[11 empty] | B | 3 |  | Diamètre : 160mm | [14 empty] | 0
[11 empty] | C |  | Tuyaux acier MP B (4 bars maxi) | [15 empty] | 0
[11 empty] | C | 1 |  | Diamètre 100mm | [14 empty] | 0
[11 empty] | C | 2 |  | Diamètre 150mm | [14 empty] | 0
[11 empty] | C | 3 |  | Diamètre 200mm | [14 empty] | 0
[11 empty] | D |  | Tuyaux acier MP C (16 bars maxi) jusqu'à 150 mm | [15 empty] | 0
[11 empty] | D | 1 |  | Diamètre 80mm | [14 empty] | 0
[11 empty] | D | 2 |  | Diamètre 100mm | [14 empty] | 0
[11 empty] | D | 3 |  | Diamètre 150mm | [14 empty] | 0
[11 empty] | E |  | Tuyaux acier MP C (16 bars maxi) supérieur à 150 mm | [15 empty] | 0
[11 empty] | E | 1 |  | Diamètre 200mm | [14 empty] | 0
[11 empty] | E | 2 | [16 empty] | 0
[11 empty] | E | 3 | [16 empty] | 0
|  | B313 | [5 empty] | Combustibles liquides
|  |  | B313.1 | [5 empty] | Stockage de combustible liquide | [5 empty] | CL1 | U
[11 empty] | A |  | Logements individuels | [15 empty] | 0
[11 empty] | A | 1 |  | Groupe de bouteilles | [14 empty] | 0
[11 empty] | A | 2 |  | Réservoir 500 Kg de gaz | [14 empty] | 0
[11 empty] | A | 3 |  | Réservoir 1000 Kg de gaz | [14 empty] | 0
[11 empty] | B |  | Logements collectifs | [15 empty] | 0
[11 empty] | B | 1 |  | 1000 Kg de gaz | [14 empty] | 0
[11 empty] | B | 2 |  | 1750 Kg de gaz | [14 empty] | 0
[11 empty] | B | 3 |  | 3500 Kg de gaz | [14 empty] | 0
[11 empty] | C |  | A usage industriel, à l'air libre | [15 empty] | 0
[11 empty] | C | 1 |  | 1000 Kg de gaz | [14 empty] | 0
[11 empty] | C | 2 |  | 1750 Kg de gaz | [14 empty] | 0
[11 empty] | C | 3 |  | 3500 Kg de gaz | [14 empty] | 0
[11 empty] | D |  | A usage industriel, enterré | [15 empty] | 0
[11 empty] | D | 1 |  | 1000 Kg de gaz | [14 empty] | 0
[11 empty] | D | 2 |  | 1750 Kg de gaz | [14 empty] | 0
[11 empty] | D | 3 |  | 3500 Kg de gaz | [14 empty] | 0
|  |  | B313.2 | [5 empty] | Distribution de combustible liquide | [5 empty] | CL2 | m
[11 empty] | A |  | Basse pression, canalisations en tranchée | [15 empty] | 0
[11 empty] | A | 1 |  | Polyéthylène 32mm | [14 empty] | 0
[11 empty] | A | 2 |  | Polyéthylène 50mm | [14 empty] | 0
[11 empty] | A | 3 |  | Polyéthylène 80mm | [14 empty] | 0
|  | B314 | [5 empty] | Electricité
|  |  | B314.1 | [5 empty] | Branchement
|  |  |  | B314.11 | [5 empty] | Branchements BT pour logements |  |  |  |  | ELL | U
[11 empty] | A |  | Logement individuel sans chauffage électrique | [15 empty] | 0
[11 empty] | A | 1 |  | 5m de canalisation | [14 empty] | 0
[11 empty] | A | 2 |  | 10m de canalisation | [14 empty] | 0
[11 empty] | A | 3 |  | 15m de canalisation | [14 empty] | 0
[11 empty] | B |  | Logement individuel avec chauffage électrique | [15 empty] | 0
[11 empty] | B | 1 |  | 5m de canalisation | [14 empty] | 0
[11 empty] | B | 2 |  | 10m de canalisation | [14 empty] | 0
[11 empty] | B | 3 |  | 15m de canalisation | [14 empty] | 0
[11 empty] | C |  | Jusqu'à 10 logts coll. Sans chauffage électrique | [15 empty] | 0
[11 empty] | C | 1 |  | 5m de canalisation | [14 empty] | 0
[11 empty] | C | 2 |  | 10m de canalisation | [14 empty] | 0
[11 empty] | C | 3 |  | 15m de canalisation | [14 empty] | 0
[11 empty] | D |  | Jusqu'à 10 logts coll. avec chauffage électrique | [15 empty] | 0
[11 empty] | D | 1 |  | 5m de canalisation | [14 empty] | 0
[11 empty] | D | 2 |  | 10m de canalisation | [14 empty] | 0
[11 empty] | D | 3 |  | 15m de canalisation | [14 empty] | 0
[11 empty] | E |  | Jusqu'à 20 logts coll. Sans chauffage électrique | [15 empty] | 0
[11 empty] | E | 1 |  | 5m de canalisation | [14 empty] | 0
[11 empty] | E | 2 |  | 10m de canalisation | [14 empty] | 0
[11 empty] | E | 3 |  | 15m de canalisation | [14 empty] | 0
[11 empty] | F |  | Jusqu'à 20 logts coll. avec chauffage électrique | [15 empty] | 0
[11 empty] | F | 1 |  | 5m de canalisation | [14 empty] | 0
[11 empty] | F | 2 |  | 10m de canalisation | [14 empty] | 0
[11 empty] | F | 3 |  | 15m de canalisation | [14 empty] | 0
[11 empty] | G |  | Jusqu'à 30 logts coll. Sans chauffage électrique | [15 empty] | 0
[11 empty] | G | 1 |  | 5m de canalisation | [14 empty] | 0
[11 empty] | G | 2 |  | 10m de canalisation | [14 empty] | 0
[11 empty] | G | 3 |  | 15m de canalisation | [14 empty] | 0
[11 empty] | H |  | Jusqu'à 30 logts coll. avec chauffage électrique | [15 empty] | 0
[11 empty] | H | 1 | 5m de canalisation | 5m de canalisation | [14 empty] | 0
[11 empty] | H | 2 | 10m de canalisation | 10m de canalisation | [14 empty] | 0
[11 empty] | H | 3 | 15m de canalisation | 15m de canalisation | [14 empty] | 0
|  |  |  | B314.12 | [5 empty] | Branchements BT autres destinations que logements |  |  |  |  | ELO | U
[11 empty] | A |  | Cable souterrain BT 130/250 | [15 empty] | 0
[11 empty] | A | 1 |  | Câble 3x50mm² + N - 130 A pour 100 ml (canalisation cuivre) | [14 empty] | 0
[11 empty] | A | 2 |  | Câble 3x70mm² + N - 200 A pour 100 ml (canalisation cuivre) | [14 empty] | 0
[11 empty] | A | 3 |  | Câble 3x95mm² + N - 250 A pour 100 ml (canalisation cuivre) | [14 empty] | 0
[11 empty] | B |  | Cable souterrain BT 300/600 | [15 empty] | 0
[11 empty] | B | 1 |  | Câble 3x150mm² + N - 300 A pour 100 ml (canalisation cuivre) | [14 empty] | 0
[11 empty] | B | 2 |  | Câble 3x185mm² + N - 400 A pour 100 ml (canalisation cuivre) | [14 empty] | 0
[11 empty] | B | 3 |  | Câble 3x240mm² + N - 600 A pour 100 ml (canalisation cuivre) | [14 empty] | 0
[11 empty] | C |  | Cable aérien BT 130/250 | [15 empty] | 0
[11 empty] | C | 1 |  | Câble 3x50mm² + N - 130 A pour 100 ml (canalisation cuivre) | [14 empty] | 0
[11 empty] | C | 2 |  | Câble 3x70mm² + N - 200 A pour 100 ml (canalisation cuivre) | [14 empty] | 0
[11 empty] | C | 3 |  | Câble 3x95mm² + N - 250 A pour 100 ml (canalisation cuivre) | [14 empty] | 0
[11 empty] | D |  | Cable aérien BT 300/600 | [15 empty] | 0
[11 empty] | D | 1 |  | Câble 3x150mm² + N - 300 A pour 100 ml (canalisation cuivre) | [14 empty] | 0
[11 empty] | D | 2 |  | Câble 3x185mm² + N - 400 A pour 100 ml (canalisation cuivre) | [14 empty] | 0
[11 empty] | D | 3 |  | Câble 3x240mm² + N - 600 A pour 100 ml (canalisation cuivre) | [14 empty] | 0
|  |  |  | B314.13 | [5 empty] | Branchements électriques MT |  |  |  |  | ELT | U
[11 empty] | A |  | Branchement souterrain MT | [15 empty] | 0
[11 empty] | A | 1 |  | Transfo jusqu'à 400 KVA | [14 empty] | 0
[11 empty] | A | 2 |  | Transfo de 630 KVA | [14 empty] | 0
[11 empty] | A | 3 |  | Transfo de 1000 KVA | [14 empty] | 0
[11 empty] | B |  | Branchement aéro-souterrain MT | [15 empty] | 0
[11 empty] | B | 1 |  | Transfo jusqu'à 400 KVA | [14 empty] | 0
[11 empty] | B | 2 |  | Transfo de 630 KVA | [14 empty] | 0
[11 empty] | B | 3 |  | Transfo de 1000 KVA | [14 empty] | 0
|  |  | B314.2 | [5 empty] | Transformateur | [5 empty] | ETT | U
[11 empty] | A |  | Incorporé dans la construction 10/400 | [15 empty] | 0
[11 empty] | A | 1 |  | Puissance 100 KVA | [14 empty] | 0
[11 empty] | A | 2 |  | Puissance 250 KVA | [14 empty] | 0
[11 empty] | A | 3 |  | Puissance 400 KVA | [14 empty] | 0
[11 empty] | B |  | Incorporé dans la construction 630/1000 | [15 empty] | 0
[11 empty] | B | 1 |  | Puissance 630 KVA | [14 empty] | 0
[11 empty] | B | 2 |  | Puissance 1000 KVA | [14 empty] | 0
[11 empty] | B | 3 | [16 empty] | 0
[11 empty] | C |  | Hors construction, y compris génie civil 100/400 | [15 empty] | 0
[11 empty] | C | 1 |  | Transfo jusqu'à 100 KVA | [14 empty] | 0
[11 empty] | C | 2 |  | Puissance 250 KVA | [14 empty] | 0
[11 empty] | C | 3 |  | Puisssance 400 Kva | [14 empty] | 0
[11 empty] | D |  | Hors construction y compris génie civil 400/1000 | [15 empty] | 0
[11 empty] | D | 1 |  | Puissance 630 KVA | [14 empty] | 0
[11 empty] | D | 2 |  | Puissance 1000 KVA | [14 empty] | 0
[11 empty] | D | 3 | [16 empty] | 0
[11 empty] | E |  | Préfabriqué 100/400 | [15 empty] | 0
[11 empty] | E | 1 |  | Puissance 100 KVA | [14 empty] | 0
[11 empty] | E | 2 |  | Puissance 250 KVA | [14 empty] | 0
[11 empty] | E | 3 |  | Puissance 400 KVA | [14 empty] | 0
[11 empty] | F |  | Préfabriqué 630/1000 | [15 empty] | 0
[11 empty] | F | 1 |  | Puissance 630 KVA | [14 empty] | 0
[11 empty] | F | 2 |  | Puissance 1000 KVA | [14 empty] | 0
[11 empty] | F | 3 | [16 empty] | 0
[11 empty] | G |  | Sur poteau | [15 empty] | 0
[11 empty] | G | 1 |  | Puissance 100 KVA | [14 empty] | 0
[11 empty] | G | 2 | [16 empty] | 0
[11 empty] | G | 3 | [16 empty] | 0
|  |  | B314.3 | [5 empty] | Câble cuivre pour distribution | [5 empty] | ELD | m
[11 empty] | A |  | Souterrain BT 120/250 | [15 empty] | 0
[11 empty] | A | 1 |  | Câble 3x50mm² + N - 130 A pour 100 ml | [14 empty] | 0
[11 empty] | A | 2 |  | Câble 3x70mm² + N - 200 A pour 100 ml | [14 empty] | 0
[11 empty] | A | 3 |  | Câble 3x95mm² + N - 250 A pour 100 ml | [14 empty] | 0
[11 empty] | B |  | Souterrain BT 300/600 | [15 empty] | 0
[11 empty] | B | 1 |  | Câble 3x150mm² + N - 300 A pour 100 ml | [14 empty] | 0
[11 empty] | B | 2 |  | Câble 3x185mm² + N - 400 A pour 100 ml | [14 empty] | 0
[11 empty] | B | 3 |  | Câble 3x240mm² + N - 600 A pour 100 ml | [14 empty] | 0
[11 empty] | C |  | Aérien BT130/250 - compris support tous les 40 m | [15 empty] | 0
[11 empty] | C | 1 |  | Câble 3x50mm² + N - 130 A pour 100 ml | [14 empty] | 0
[11 empty] | C | 2 |  | Câble 3x70mm² + N - 200 A pour 100 ml | [14 empty] | 0
[11 empty] | C | 3 |  | Câble 3x95mm² + N - 250 A pour 100 ml | [14 empty] | 0
[11 empty] | D |  | Aérien BT 300/600 - compris supports tous les 40 compris génie civil | [15 empty] | 0
[11 empty] | D | 1 |  | Câble 3x150mm² + N - 300 A pour 100 ml | [14 empty] | 0
[11 empty] | D | 2 |  | Câble 3x185mm² + N - 400 A pour 100 ml | [14 empty] | 0
[11 empty] | D | 3 |  | Câble 3x240mm² + N - 600 A pour 100 ml | [14 empty] | 0
[11 empty] | E |  | Souterrain MT | [15 empty] | 0
[11 empty] | E | 1 |  | Câble 3x95mm² + N - 250 A pour 100 ml | [14 empty] | 0
[11 empty] | E | 2 |  | Câble 3x150mm² + N - 300 A pour 100 ml | [14 empty] | 0
[11 empty] | E | 3 |  | Câble 3x240mm² + N - 600 A pour 100 ml | [14 empty] | 0
[11 empty] | F |  | Aérien MT compris supports tous les 40 m | [15 empty] | 0
[11 empty] | F | 1 |  | Câble 3x50mm² + N - 130 A pour 100 ml | [14 empty] | 0
[11 empty] | F | 2 |  | Câble 3x150mm² + N - 300 A pour 100 ml | [14 empty] | 0
[11 empty] | F | 3 |  | Câble 3x240mm² + N - 600 A pour 100 ml | [14 empty] | 0
|  |  | B314.4 | [5 empty] | Eclairage extérieur
|  |  |  | B314.41 | [5 empty] | Luminaires |  |  |  |  | EXU | U
[11 empty] | A |  | Candélabres d'éclairage public de 14m de hauteur | [15 empty] | 0
[11 empty] | A | 1 |  | 700 W FLC ou 700 W FLC P/E | [14 empty] | 0
[11 empty] | A | 2 |  | 400 W FLC ou 400 W FLC P/E | [14 empty] | 0
[11 empty] | A | 3 |  | 2x400W FLC ou 2x400 W FLC P/E | [14 empty] | 0
[11 empty] | B |  | Candélabres d'éclairage public de 12m de hauteur | [15 empty] | 0
[11 empty] | B | 1 |  | 400 W FLC ou 400 W FLC P/E | [14 empty] | 0
[11 empty] | B | 2 |  | 2x400W FLC ou 2x400 W FLC P/E | [14 empty] | 0
[11 empty] | B | 3 |  | 250W FLC ou 250W FLC P/E | [14 empty] | 0
[11 empty] | C |  | Candélabres d'éclairage public de 10m de hauteur | [15 empty] | 0
[11 empty] | C | 1 |  | 250W FLC ou 250W FLC P/E | [14 empty] | 0
[11 empty] | C | 2 |  | 2x250W FLC ou 2x250 W FLC P/E | [14 empty] | 0
[11 empty] | C | 3 |  | 125W FLC ou 125W FLC P/E | [14 empty] | 0
[11 empty] | D |  | Candélabres d'éclairage public de petite hauteur | [15 empty] | 0
[11 empty] | D | 1 |  | 6m : 150W FLC ou 150W FLC P/E | [14 empty] | 0
[11 empty] | D | 2 |  | 4m : 125W FLC ou 125W FLC P/E | [14 empty] | 0
[11 empty] | D | 3 |  | 3m : 80 W FLC ou 80 W FLC P/E | [14 empty] | 0
[11 empty] | E |  | Appareil d'éclairage public en applique ou en console | [15 empty] | 0
[11 empty] | E | 1 |  | 250W FLC ou 250W FLC P/E | [14 empty] | 0
[11 empty] | E | 2 |  | 125W FLC ou 125W FLC P/E | [14 empty] | 0
[11 empty] | E | 3 |  | 2x125W FLC ou 2x125 W FLC P/E | [14 empty] | 0
[11 empty] | F |  | Projecteur d'éclairage public au sol ou en applique | [15 empty] | 0
[11 empty] | F | 1 |  | 70 W FLC ou 70 FLC P/E | [14 empty] | 0
[11 empty] | F | 2 |  | 100 W FLC ou 100 FLC P/E | [14 empty] | 0
[11 empty] | F | 3 |  | 150 W FLC ou 150 FLC P/E | [14 empty] | 0
[11 empty] | G |  | Candélabre d'éclairage d'ambiance, 1 point lumineux à 4m de haut | [15 empty] | 0
[11 empty] | G | 1 |  | Courant | [14 empty] | 0
[11 empty] | G | 2 |  | Bon standing | [14 empty] | 0
[11 empty] | G | 3 |  | Grand standibg | [14 empty] | 0
[11 empty] | H |  | Candélabre d'éclairage d'ambiance, 2 point lumineux à 4m de haut | [15 empty] | 0
[11 empty] | H | 1 |  | Courant | [14 empty] | 0
[11 empty] | H | 2 |  | Bon standing | [14 empty] | 0
[11 empty] | H | 3 |  | Grand standing | [14 empty] | 0
[11 empty] | I |  | Projecteurs ou appliques pour éclairag1e d'ambiance | [15 empty] | 0
[11 empty] | I | 1 |  | Courant | [14 empty] | 0
[11 empty] | I | 2 |  | Bon standing | [14 empty] | 0
[11 empty] | I | 3 |  | Grand standing | [14 empty] | 0
[11 empty] | J |  | Bornes de signalisation lumineuse au sol | [15 empty] | 0
[11 empty] | J | 1 |  | Courant | [14 empty] | 0
[11 empty] | J | 2 |  | Bon standing | [14 empty] | 0
[11 empty] | J | 3 |  | Grand standing | [14 empty] | 0
[11 empty] | K |  | Appareil autonome - EnR | [15 empty] | 0
[11 empty] | K | 1 |  | Solaire | [14 empty] | 0
[11 empty] | K | 2 |  | Eolien | [14 empty] | 0
[11 empty] | K | 3 | [16 empty] | 0
|  |  |  | B314.42 | [5 empty] | Commande de l'éclairage extérieur |  |  |  |  | EXC | U
[11 empty] | A |  | Installation sans cellule compris tableau | [15 empty] | 0
[11 empty] | A | 1 |  | Simple | [14 empty] | 0
[11 empty] | A | 2 |  | Complexe | [14 empty] | 0
[11 empty] | A | 3 |  | Très complexe | [14 empty] | 0
[11 empty] | B |  | Installation avec cellule compris tableau | [15 empty] | 0
[11 empty] | B | 1 |  | Simple | [14 empty] | 0
[11 empty] | B | 2 |  | Complexe | [14 empty] | 0
[11 empty] | B | 3 |  | Très complexe | [14 empty] | 0
|  | B315 | [5 empty] | TELECOMMUINICATION
|  |  | B315.1 | [5 empty] | Téléphone
|  |  |  | B315.11 | [5 empty] | Branchements téléphoniques pour Logementsts. |  |  |  |  | TBL | U
[11 empty] | A |  | Logement individuel | [15 empty] | 0
[11 empty] | A | 1 |  | 5m de canalisation | [14 empty] | 0
[11 empty] | A | 2 |  | 10m de canalisation | [14 empty] | 0
[11 empty] | A | 3 |  | 15m de canalisation | [14 empty] | 0
[11 empty] | B |  | Logements collectifs | [15 empty] | 0
[11 empty] | B | 1 |  | 5m de canalisation | [14 empty] | 0
[11 empty] | B | 2 |  | 10m de canalisation | [14 empty] | 0
[11 empty] | B | 3 |  | 15m de canalisation | [14 empty] | 0
|  |  |  | B315.12 | [5 empty] | Branchements téléphoniques hors logements |  |  |  |  | TBO | U
[11 empty] | A |  | Enterrée 28/112 | [15 empty] | 0
[11 empty] | A | 1 |  | Câble 28 paires | [14 empty] | 0
[11 empty] | A | 2 |  | Câble 56 paires | [14 empty] | 0
[11 empty] | A | 3 |  | Câble 112 paires | [14 empty] | 0
[11 empty] | B |  | Enterrée 224/900 | [15 empty] | 0
[11 empty] | B | 1 |  | Câble 224 paires | [14 empty] | 0
[11 empty] | B | 2 |  | Câble 448 paires | [14 empty] | 0
[11 empty] | B | 3 |  | Câble 900 paires | [14 empty] | 0
|  |  |  | B315.13 | [5 empty] | Lignes téléphoniques
[5 empty] | A315.131 |  |  |  |  | Enterrées |  |  |  |  | TLE | m | [12 empty] | 0
[11 empty] | A |  | Enterrée 112/28 | [15 empty] | 0
[11 empty] | A | 1 |  | Câble 28 paires | [14 empty] | 0
[11 empty] | A | 2 |  | Câble 56 paires | [14 empty] | 0
[11 empty] | A | 3 |  | Câble 112 paires | [14 empty] | 0
[11 empty] | B |  | Enterrée 900/224 | [15 empty] | 0
[11 empty] | B | 1 |  | Câble 224 paires | [14 empty] | 0
[11 empty] | B | 2 |  | Câble 448 paires | [14 empty] | 0
[11 empty] | B | 3 |  | Câble 900 paires | [14 empty] | 0
[5 empty] | A315.132 |  |  |  |  | Aériennes |  |  |  |  | TLA | m | [12 empty] | 0
[11 empty] | A |  | Compris support 112/28 | [15 empty] | 0
[11 empty] | A | 1 |  | Câble 28 paires | [14 empty] | 0
[11 empty] | A | 2 |  | Câble 56 paires | [14 empty] | 0
[11 empty] | A | 3 |  | Câble 112 paires | [14 empty] | 0
[11 empty] | B |  | Compris support 900/224 | [15 empty] | 0
[11 empty] | B | 1 |  | Câble 224 paires | [14 empty] | 0
[11 empty] | B | 2 |  | Câble 448 paires | [14 empty] | 0
[11 empty] | B | 3 |  | Câble 900 paires | [14 empty] | 0
[5 empty] | A315.133 |  |  |  |  | Fibre optique |  |  |  |  | TLF | U | [12 empty] | 0
[11 empty] | A |  | Prise en charge pour raccordement | [15 empty] | 0
[11 empty] | A | 1 |  | 5m de canalisation | [14 empty] | 0
[11 empty] | A | 2 |  | 10m de canalisation | [14 empty] | 0
[11 empty] | A | 3 |  | 15m de canalisation | [14 empty] | 0
|  |  | B315.2 | [5 empty] | Télévision distribuée
|  |  |  | B315.21 | [5 empty] | Branchement |  |  |  |  | TVD | U
[11 empty] | A |  | Un utilisateur | [15 empty] | 0
[11 empty] | A | 1 |  | 5m de canalisation | [14 empty] | 0
[11 empty] | A | 2 |  | 10m de canalisation | [14 empty] | 0
[11 empty] | A | 3 |  | 15m de canalisation | [14 empty] | 0
[11 empty] | B |  | De 2 à 10 utilisateurs regroupés | [15 empty] | 0
[11 empty] | B | 1 |  | 5m de canalisation | [14 empty] | 0
[11 empty] | B | 2 |  | 10m de canalisation | [14 empty] | 0
[11 empty] | B | 3 |  | 15m de canalisation | [14 empty] | 0
[11 empty] | C |  | De 11 à 20 utilisateurs regroupés | [15 empty] | 0
[11 empty] | C | 1 |  | 5m de canalisation | [14 empty] | 0
[11 empty] | C | 2 |  | 10m de canalisation | [14 empty] | 0
[11 empty] | C | 3 |  | 15m de canalisation | [14 empty] | 0
[11 empty] | D |  | De 21 à 30 utilisateurs regroupés | [15 empty] | 0
[11 empty] | D | 1 |  | 5m de canalisation | [14 empty] | 0
[11 empty] | D | 2 |  | 10m de canalisation | [14 empty] | 0
[11 empty] | D | 3 |  | 15m de canalisation | [14 empty] | 0
|  |  |  | B315.22 | [5 empty] | Canalisations de distribution |  |  |  |  | TVC | m
[11 empty] | A |  | Enterrée de 1 à 20 utilisateurs | [15 empty] | 0
[11 empty] | A | 1 |  | Un utilisateur | [14 empty] | 0
[11 empty] | A | 2 |  | De 2 à 10 utilisateurs | [14 empty] | 0
[11 empty] | A | 3 |  | De 11 à 20 utilisateurs | [14 empty] | 0
[11 empty] | B |  | Enterrée de 21 à 50 utilisateurs | [15 empty] | 0
[11 empty] | B | 1 |  | De 21 à 30 utilisateuts | [14 empty] | 0
[11 empty] | B | 2 |  | De 31 à 50 utilisateurs | [14 empty] | 0
[11 empty] | B | 3 |  | Plus de 50 utilisateurs | [14 empty] | 0
[11 empty] | C |  | Coaxial enterré 1 à 20 utilisateurs | [15 empty] | 0
[11 empty] | C | 1 |  | Un utilisateur | [14 empty] | 0
[11 empty] | C | 2 |  | De 2 à 10 utilisateurs | [14 empty] | 0
[11 empty] | C | 3 |  | De 11 à 20 utilisateurs | [14 empty] | 0
[11 empty] | D |  | Coaxial enterré de 21 à 50 utilisateurs | [15 empty] | 0
[11 empty] | D | 1 |  | De 21 à 30 utilisateuts | [14 empty] | 0
[11 empty] | D | 2 |  | De 31 à 50 utilisateurs | [14 empty] | 0
[11 empty] | D | 3 |  | De plus de 50 utilisateurs | [14 empty] | 0
[11 empty] | E |  | Coaxial aérien 1 à 20 utilisateurs | [15 empty] | 0
[11 empty] | E | 1 |  | Un utilisateur | [14 empty] | 0
[11 empty] | E | 2 |  | De 2 à 10 utilisateurs | [14 empty] | 0
[11 empty] | E | 3 |  | De 11 à 20 utilisateurs | [14 empty] | 0
[11 empty] | F |  | Coaxial aérien de 21 à 50 utilisateurs | [15 empty] | 0
[11 empty] | F | 1 |  | De 21 à 30 utilisateurs | [14 empty] | 0
[11 empty] | F | 2 |  | De 31 à 50 utilisateurs | [14 empty] | 0
[11 empty] | F | 3 |  | De plus de 50 utilisateurs | [14 empty] | 0
[11 empty] | G |  | Fibre optique | [15 empty] | 0
[11 empty] | G | 1 |  | De 21 à 30 utilisateurs | [14 empty] | 0
[11 empty] | G | 2 |  | De 31 à 50 utilisateurs | [14 empty] | 0
[11 empty] | G | 3 |  | De plus de 50 utilisateurs | [14 empty] | 0
|  |  |  | B315.23 | [5 empty] | Stations-relais de distribution de télévision |  |  |  |  | TVS | U
[11 empty] | A |  | Stations intermédiaires avec mât jusqu'à 15 m | [15 empty] | 0
[11 empty] | A | 1 |  | Avec armoire extérieure | [14 empty] | 0
[11 empty] | A | 2 |  | Appareillage dans local existant | [14 empty] | 0
[11 empty] | A | 3 |  | Armoire et local génie civil | [14 empty] | 0
[11 empty] | B |  | Stations intermédiaires avec mât jusqu'à 25 m | [15 empty] | 0
[11 empty] | B | 1 |  | Avec armoire extérieure | [14 empty] | 0
[11 empty] | B | 2 |  | Appareillage dans local existant | [14 empty] | 0
[11 empty] | B | 3 |  | Armoire et local génie civil | [14 empty] | 0
|  | B316 | [5 empty] | Réseaux thermiques
|  |  | B316.1 | [5 empty] | Distribution pour production déportée
|  |  |  | B316.11 | [5 empty] | Tranchée |  |  |  |  | BCT | m
[11 empty] | A |  | Réseaux enterrés en tranchée | [15 empty] | 0
[11 empty] | A | 1 |  | sans protection lourde | [14 empty] | 0
[11 empty] | A | 2 |  | avec protection lourde | [14 empty] | 0
[11 empty] | A | 3 |  | caniveau | [14 empty] | 0
|  |  |  | B316.12 | [5 empty] | Chauffage |  |  |  |  | BCS | m
[11 empty] | A |  | Réseau aller retour | [15 empty] | 0
[11 empty] | A | 1 |  | Jusqu'à 20 logements | [14 empty] | 0
[11 empty] | A | 2 |  | De 21 à 50 logements | [14 empty] | 0
[11 empty] | A | 3 |  | Plus de 50 logements | [14 empty] | 0
|  |  |  | B316.13 | [5 empty] | Eau Chaude sanitaire |  |  |  |  | BCN | m
[11 empty] | A |  | Boucle surchauffée | [15 empty] | 0
[11 empty] | A | 4 |  | Jusqu'à 20 logements | [14 empty] | 0
[11 empty] | A | 5 |  | De 21 à 50 logements | [14 empty] | 0
[11 empty] | A | 6 |  | Plus de 50 logements | [14 empty] | 0
| B32 | [5 empty] | RESEAUX D'EVACUATION
|  | B321 | [5 empty] | Eaux pluviales
|  |  | B321.1 | [5 empty] | Branchements
|  |  |  | B321.11 | [5 empty] | Sur Réseaux EP existants |  |  |  |  | EP1 | U
[11 empty] | A |  | Branchement particulier sur regard | [15 empty] | 0
[11 empty] | A | 1 |  | Simple | [14 empty] | 0
[11 empty] | A | 2 |  | Sur voirie à créer | [14 empty] | 0
[11 empty] | A | 3 |  | Sur voirie existante | [14 empty] | 0
[11 empty] | B |  | Branchement particulier avec création de regard sur réseau | [15 empty] | 0
[11 empty] | B | 1 |  | Simple | [14 empty] | 0
[11 empty] | B | 2 |  | Sur voirie à créer | [14 empty] | 0
[11 empty] | B | 3 |  | Sur voirie existante | [14 empty] | 0
[11 empty] | C |  | Branchement de collecteur sur regard | [15 empty] | 0
[11 empty] | C | 1 |  | Simple | [14 empty] | 0
[11 empty] | C | 2 |  | Sur voirie à créer | [14 empty] | 0
[11 empty] | C | 3 |  | Sur voirie existante | [14 empty] | 0
[11 empty] | D |  | Branchement de collecteur avec création de regard sur réseau | [15 empty] | 0
[11 empty] | D | 1 |  | Simple | [14 empty] | 0
[11 empty] | D | 2 |  | Sur voirie à créer | [14 empty] | 0
[11 empty] | D | 3 |  | Sur voirie existante | [14 empty] | 0
[11 empty] | E |  | Branchement par ouvrage interposé | [15 empty] | 0
[11 empty] | E | 1 |  | Bouche d'égout | [14 empty] | 0
[11 empty] | E | 2 |  | Regard à grille | [14 empty] | 0
[11 empty] | E | 3 |  | Caniveau à grille | [14 empty] | 0
[11 empty] | F |  | Branchement de collecteur sur fossé d'écoulement | [15 empty] | 0
[11 empty] | F | 1 |  | Petits diamètres | [14 empty] | 0
[11 empty] | F | 2 |  | Moyens diamètres | [14 empty] | 0
[11 empty] | F | 3 |  | Grands diamètres | [14 empty] | 0
|  |  |  | B321.12 | [5 empty] | Sur réseau d'absorption d'EP |  |  |  |  | EP2 | U
[11 empty] | A |  | Puits d'absorption | [15 empty] | 0
[11 empty] | A | 1 |  | 10m de profondeur | [14 empty] | 0
[11 empty] | A | 2 |  | 20m de profondeur | [14 empty] | 0
[11 empty] | A | 3 |  | 30m de profondeur | [14 empty] | 0
[11 empty] | B |  | Réseaux de drains | [15 empty] | 0
[11 empty] | B | 1 |  | 20m de longueur | [14 empty] | 0
[11 empty] | B | 2 |  | 40m de longueur | [14 empty] | 0
[11 empty] | B | 3 |  | 60m de longueur | [14 empty] | 0
|  |  | B321.2 | [5 empty] | Réseaux EP | [19 empty] | 0
|  |  |  | B321.21 | [5 empty] | Tranchées pour Réseaux EP |  |  |  |  | EP3 | m
[11 empty] | A |  | Monofluide pour réseau privatif | [15 empty] | 0
[11 empty] | A | 1 |  | Terrain meuble | [14 empty] | 0
[11 empty] | A | 2 |  | Terrain dur | [14 empty] | 0
[11 empty] | A | 3 |  | Terrain rocheux | [14 empty] | 0
[11 empty] | B |  | Monofluide pour réseau collectif. Profondeur 0m80 | [15 empty] | 0
[11 empty] | B | 1 |  | Terrain meuble | [14 empty] | 0
[11 empty] | B | 2 |  | Terrain dur | [14 empty] | 0
[11 empty] | B | 3 |  | Terrain rocheux | [14 empty] | 0
[11 empty] | C |  | Monofluide pour réseau collectif. Profondeur 1m | [15 empty] | 0
[11 empty] | C | 1 |  | Terrain meuble | [14 empty] | 0
[11 empty] | C | 2 |  | Terrain dur | [14 empty] | 0
[11 empty] | C | 3 |  | Terrain rocheux | [14 empty] | 0
[11 empty] | D |  | Monofluide pour réseau collectif. Profondeur 2m | [15 empty] | 0
[11 empty] | D | 1 |  | Terrain meuble | [14 empty] | 0
[11 empty] | D | 2 |  | Terrain dur | [14 empty] | 0
[11 empty] | D | 3 |  | Terrain rocheux | [14 empty] | 0
[11 empty] | E |  | Multifluides pour réseaux privatifs | [15 empty] | 0
[11 empty] | E | 1 |  | Terrain meuble | [14 empty] | 0
[11 empty] | E | 2 |  | Terrain dur | [14 empty] | 0
[11 empty] | E | 3 |  | Terrain rocheux | [14 empty] | 0
[11 empty] | F |  | Multifluides pour réseaux collectifs.Profondeur 0m80 | [15 empty] | 0
[11 empty] | F | 1 |  | Terrain meuble | [14 empty] | 0
[11 empty] | F | 2 |  | Terrain dur | [14 empty] | 0
[11 empty] | F | 3 |  | Terrain rocheux | [14 empty] | 0
[11 empty] | G |  | Multifluides pour réseaux collectifs.Profondeur 1m | [15 empty] | 0
[11 empty] | G | 1 |  | Terrain meuble | [14 empty] | 0
[11 empty] | G | 2 |  | Terrain dur | [14 empty] | 0
[11 empty] | G | 3 |  | Terrain rocheux | [14 empty] | 0
[11 empty] | H |  | Multifluides pour réseaux collectifs - Profondeur :2m | [15 empty] | 0
[11 empty] | H | 1 |  | Terrain meuble | [14 empty] | 0
[11 empty] | H | 2 |  | Terrain dur | [14 empty] | 0
[11 empty] | H | 3 |  | Terrain rocheux | [14 empty] | 0
|  |  |  | B321.22 | [5 empty] | Réseaux enterrés EP |  |  |  |  | EP4 | m
[11 empty] | A |  | Tuyaux / Buses - Petits diamètres | [15 empty] | 0
[11 empty] | A | 1 |  | Diamètre 100mm | [14 empty] | 0
[11 empty] | A | 2 |  | Diamètre 150mm | [14 empty] | 0
[11 empty] | A | 3 |  | Diamètre 200mm | [14 empty] | 0
[11 empty] | B |  | Collecteurs - Moyens diamètres | [15 empty] | 0
[11 empty] | B | 1 |  | Diamètre 300mm | [14 empty] | 0
[11 empty] | B | 2 |  | Diamètre 400mm | [14 empty] | 0
[11 empty] | B | 3 |  | Diamètre 500mm | [14 empty] | 0
[11 empty] | C |  | Collecteurs - Gros diamètres | [15 empty] | 0
[11 empty] | C | 1 |  | Diamètre 600mm | [14 empty] | 0
[11 empty] | C | 2 |  | Diamètre 800mm | [14 empty] | 0
[11 empty] | C | 3 |  | Diamètre 1000mm | [14 empty] | 0
|  |  |  | B321.23 | [5 empty] | Réseaux EP à l'air libre |  |  |  |  | EP5 | m
[11 empty] | A |  | Fossé non revêtu | [15 empty] | 0
[11 empty] | A | 1 |  | Petite section | [14 empty] | 0
[11 empty] | A | 2 |  | Moyenne section | [14 empty] | 0
[11 empty] | A | 3 |  | Grande section | [14 empty] | 0
[11 empty] | B |  | Fossé engazonné | [15 empty] | 0
[11 empty] | B | 1 |  | Petite section | [14 empty] | 0
[11 empty] | B | 2 |  | Moyenne section | [14 empty] | 0
[11 empty] | B | 3 |  | Grande section | [14 empty] | 0
[11 empty] | C |  | Fossé revêtu | [15 empty] | 0
[11 empty] | C | 1 |  | Petite section | [14 empty] | 0
[11 empty] | C | 2 |  | Moyenne section | [14 empty] | 0
[11 empty] | C | 3 |  | Grande section | [14 empty] | 0
[11 empty] | D |  | Caniveaux | [15 empty] | 0
[11 empty] | D | 1 |  | Béton préfa à 2 pentes | [14 empty] | 0
[11 empty] | D | 2 |  | Coulé en place compris grilles | [14 empty] | 0
[11 empty] | D | 3 |  | Préfa type Acodrain | [14 empty] | 0
[11 empty] | E |  | Gargouilles en fonte | [15 empty] | 0
[11 empty] | E | 1 |  | Gargouille de trottoir en fonte | [14 empty] | 0
[11 empty] | E | 2 | [16 empty] | 0
[11 empty] | E | 3 | [16 empty] | 0
|  |  |  | B321.24 | [5 empty] | Regards pour réseaux EP |  |  |  |  | EP6 | U
[11 empty] | A |  | Regard de chaussée - Tampon fonte | [15 empty] | 0
[11 empty] | A | 1 |  | Hauteur 1 mètre | [14 empty] | 0
[11 empty] | A | 2 |  | Hauteur 2 mètres | [14 empty] | 0
[11 empty] | A | 3 |  | Hauteur 3 mètres | [14 empty] | 0
[11 empty] | B |  | Regard de chaussée - Grille avaloir | [15 empty] | 0
[11 empty] | B | 1 |  | Hauteur 1 mètre | [14 empty] | 0
[11 empty] | B | 2 |  | Hauteur 2 mètres | [14 empty] | 0
[11 empty] | B | 3 |  | Hauteur 3 mètres | [14 empty] | 0
[11 empty] | C |  | Regard de trottoir - Tampon fonte | [15 empty] | 0
[11 empty] | C | 1 |  | Hauteur 1 mètre | [14 empty] | 0
[11 empty] | C | 2 |  | Hauteur 2 mètres | [14 empty] | 0
[11 empty] | C | 3 |  | Hauteur 3 mètres | [14 empty] | 0
[11 empty] | D |  | Regard privatif collecteur-Tampon fonte | [15 empty] | 0
[11 empty] | D | 1 |  | Hauteur 0m75 | [14 empty] | 0
[11 empty] | D | 2 |  | Hauteur 1m | [14 empty] | 0
[11 empty] | D | 3 |  | Hauteur 1m50 | [14 empty] | 0
[11 empty] | E |  | Regard privatif collecteur-Tampon béton | [15 empty] | 0
[11 empty] | E | 1 |  | Hauteur 0m75 | [14 empty] | 0
[11 empty] | E | 2 |  | Hauteur 1m | [14 empty] | 0
[11 empty] | E | 3 |  | Hauteur 1m50 | [14 empty] | 0
[11 empty] | F |  | Regard privatif de pied de chûte Tampon fonte | [15 empty] | 0
[11 empty] | F | 1 |  | Section 40x40 cm | [14 empty] | 0
[11 empty] | F | 2 |  | Section 50x50 cm | [14 empty] | 0
[11 empty] | F | 3 |  | Section 60x60 cm | ORP | [13 empty] | 0
[11 empty] | G |  | Regard privatif de pied de chûte Tampon béton | [15 empty] | 0
[11 empty] | G | 1 |  | Section 40x40 cm | [14 empty] | 0
[11 empty] | G | 2 |  | Section 50x50 cm | [14 empty] | 0
[11 empty] | G | 3 |  | Section 60x60 cm | [14 empty] | 0
[11 empty] | H |  | Regard privatif disconnecteur Tampon fonte | [15 empty] | 0
[11 empty] | H | 1 |  | 40x40x60 cm | [14 empty] | 0
[11 empty] | H | 2 |  | 50x50x70 cm | [14 empty] | 0
[11 empty] | H | 3 |  | 60x60x80 cm | [14 empty] | 0
[11 empty] | I |  | Regard privatif disconnecteur Tampon béton | [15 empty] | 0
[11 empty] | I | 1 |  | Section 40x40 cm | [14 empty] | 0
[11 empty] | I | 2 |  | Section 50x50 cm | [14 empty] | 0
[11 empty] | I | 3 |  | Section 60x60 cm | [14 empty] | 0
|  | B322 | [5 empty] | Eaux résiduaires
|  |  | B322.1 | [5 empty] | Branchement
|  |  |  | B322.11 | [5 empty] | Sur réseaux EU existants |  |  |  |  | EU1 | U
[11 empty] | A |  | Branchement particulier sur regard | [15 empty] | 0
[11 empty] | A | 1 |  | Pour petits diamètres | [14 empty] | 0
[11 empty] | A | 2 |  | Pour moyens diamètres | [14 empty] | 0
[11 empty] | A | 3 |  | Pour gros diamètres | [14 empty] | 0
[11 empty] | B |  | Branchement particulier avec création de regard sur réseau | [15 empty] | 0
[11 empty] | B | 1 |  | Pour petits diamètres | [14 empty] | 0
[11 empty] | B | 2 |  | Pour moyens diamètres | [14 empty] | 0
[11 empty] | B | 3 |  | Pour gros diamètres | [14 empty] | 0
[11 empty] | C |  | Branchement de collecteur sur regard | [15 empty] | 0
[11 empty] | C | 1 |  | Simple | [14 empty] | 0
[11 empty] | C | 2 |  | Sur voirie à créer | [14 empty] | 0
[11 empty] | C | 3 |  | Sur voirie existante | [14 empty] | 0
[11 empty] | D |  | Branchement de collecteur avec création de regard | [15 empty] | 0
[11 empty] | D | 1 |  | Simple | [14 empty] | 0
[11 empty] | D | 2 |  | Sur voirie à créer | [14 empty] | 0
[11 empty] | D | 3 |  | Sur voirie existante | [14 empty] | 0
|  |  |  | B322.12 | [5 empty] | Sur réseaux d'absorption EU |  |  |  |  | EU2 | U
[11 empty] | A |  | Puits d'absorption | [15 empty] | 0
[11 empty] | A | 1 |  | 10m de profondeur | [14 empty] | 0
[11 empty] | A | 2 |  | 20m de profondeur | [14 empty] | 0
[11 empty] | A | 3 |  | 30m de profondeur | [14 empty] | 0
[11 empty] | B |  | Réseau de drains | [15 empty] | 0
[11 empty] | B | 1 |  | 20m de longueur | [14 empty] | 0
[11 empty] | B | 2 |  | 40m de longueur | [14 empty] | 0
[11 empty] | B | 3 |  | 60m de longueur | [14 empty] | 0
|  |  | B322.2 | [5 empty] | Réseaux
|  |  |  | B322.21 | [5 empty] | Tranchées pour Réseaux EU |  |  |  |  | EU3 | m
[11 empty] | A |  | Monofluide pour réseau privatif | [15 empty] | 0
[11 empty] | A | 1 |  | Terrain meuble | [14 empty] | 0
[11 empty] | A | 2 |  | Terrain dur | [14 empty] | 0
[11 empty] | A | 3 |  | Terrain rocheux | [14 empty] | 0
[11 empty] | B |  | Monofluide pour réseau collectif. Profondeur 0m80 | [15 empty] | 0
[11 empty] | B | 1 |  | Terrain meuble | [14 empty] | 0
[11 empty] | B | 2 |  | Terrain dur | [14 empty] | 0
[11 empty] | B | 3 |  | Terrain rocheux | [14 empty] | 0
[11 empty] | C |  | Monofluide pour réseau collectif. Profondeur 1m | [15 empty] | 0
[11 empty] | C | 1 |  | Terrain meuble | [14 empty] | 0
[11 empty] | C | 2 |  | Terrain dur | [14 empty] | 0
[11 empty] | C | 3 |  | Terrain rocheux | [14 empty] | 0
[11 empty] | D |  | Monofluide pour réseau collectif. Profondeur 2m | [15 empty] | 0
[11 empty] | D | 1 |  | Terrain meuble | [14 empty] | 0
[11 empty] | D | 2 |  | Terrain dur | [14 empty] | 0
[11 empty] | D | 3 |  | Terrain rocheux | [14 empty] | 0
[11 empty] | E |  | Multifluides pour réseaux privatifs | [15 empty] | 0
[11 empty] | E | 1 |  | Terrain meuble | [14 empty] | 0
[11 empty] | E | 2 |  | Terrain dur | [14 empty] | 0
[11 empty] | E | 3 |  | Terrain rocheux | [14 empty] | 0
[11 empty] | F |  | Multifluides pour réseaux collectifs.Profondeur 0m80 | [15 empty] | 0
[11 empty] | F | 1 |  | Terrain meuble | [14 empty] | 0
[11 empty] | F | 2 |  | Terrain dur | [14 empty] | 0
[11 empty] | F | 3 |  | Terrain rocheux | [14 empty] | 0
[11 empty] | G |  | Multifluides pour réseaux collectifs.Profondeur 1m | [15 empty] | 0
[11 empty] | G | 1 |  | Terrain meuble | [14 empty] | 0
[11 empty] | G | 2 |  | Terrain dur | [14 empty] | 0
[11 empty] | G | 3 |  | Terrain rocheux | [14 empty] | 0
[11 empty] | H |  | Multifluides pour réseaux collectifs - Profondeur :2m | [15 empty] | 0
[11 empty] | H | 1 |  | Terrain meuble | [14 empty] | 0
[11 empty] | H | 2 |  | Terrain dur | [14 empty] | 0
[11 empty] | H | 3 |  | Terrain rocheux | [14 empty] | 0
|  |  |  | B322.22 | [5 empty] | Réseaux enterrés EU |  |  |  |  | EU4 | m
[11 empty] | A |  | Tuyaux béton non armé - Petits diamètres | [15 empty] | 0
[11 empty] | A | 1 |  | Diamètre 100mm | [14 empty] | 0
[11 empty] | A | 2 |  | Diamètre 150mm | [14 empty] | 0
[11 empty] | A | 3 |  | Diamètre 200mm | [14 empty] | 0
[11 empty] | B |  | Tuyaux béton non armé - Moyens diamètres | [15 empty] | 0
[11 empty] | B | 1 |  | Diamètre 300mm | [14 empty] | 0
[11 empty] | B | 2 |  | Diamètre 400mm | [14 empty] | 0
[11 empty] | B | 3 |  | Diamètre 500mm | [14 empty] | 0
[11 empty] | C |  | Tuyaux béton non armé - Gros diamètres | [15 empty] | 0
[11 empty] | C | 1 |  | Diamètre 600mm | [14 empty] | 0
[11 empty] | C | 2 |  | Diamètre 800mm | [14 empty] | 0
[11 empty] | C | 3 |  | Diamètre 1000mm | [14 empty] | 0
[11 empty] | D |  | Tuyaux béton armé - Petits diamètres | [15 empty] | 0
[11 empty] | D | 1 |  | Diamètre 100mm | [14 empty] | 0
[11 empty] | D | 2 |  | Diamètre 150mm | [14 empty] | 0
[11 empty] | D | 3 |  | Diamètre 200mm | [14 empty] | 0
[11 empty] | E |  | Tuyaux béton armé - Moyens diamètres | [15 empty] | 0
[11 empty] | E | 1 |  | Diamètre 300mm | [14 empty] | 0
[11 empty] | E | 2 |  | Diamètre 400mm | [14 empty] | 0
[11 empty] | E | 3 |  | Diamètre 500mm | [14 empty] | 0
[11 empty] | F |  | Tuyaux béton armé - Gros diamètres | [15 empty] | 0
[11 empty] | F | 1 |  | Diamètre 600mm | [14 empty] | 0
[11 empty] | F | 2 |  | Diamètre 800mm | [14 empty] | 0
[11 empty] | F | 3 |  | Diamètre 1000mm | [14 empty] | 0
[11 empty] | G |  | Tuyaux fibres-ciment - Petits diamètres | [15 empty] | 0
[11 empty] | G | 1 |  | Diamètre 100mm | [14 empty] | 0
[11 empty] | G | 2 |  | Diamètre 150mm | [14 empty] | 0
[11 empty] | G | 3 |  | Diamètre 200mm | [14 empty] | 0
[11 empty] | H |  | Tuyaux fibres-ciment - Moyens diamètres | [15 empty] | 0
[11 empty] | H | 1 |  | Diamètre 300mm | [14 empty] | 0
[11 empty] | H | 2 |  | Diamètre 400mm | [14 empty] | 0
[11 empty] | H | 3 |  | Diamètre 500mm | [14 empty] | 0
[11 empty] | I |  | Tuyaux fibres-ciment - Gros diamètres | [15 empty] | 0
[11 empty] | I | 1 |  | Diamètre 600mm | [14 empty] | 0
[11 empty] | I | 2 |  | Diamètre 800mm | [14 empty] | 0
[11 empty] | I | 3 |  | Diamètre 1000mm | [14 empty] | 0
[11 empty] | J |  | Tuyaux en grès vernissé - Petits diamètres | [15 empty] | 0
[11 empty] | J | 1 |  | Diamètre 100mm | [14 empty] | 0
[11 empty] | J | 2 |  | Diamètre 150mm | [14 empty] | 0
[11 empty] | J | 3 |  | Diamètre 200mm | [14 empty] | 0
[11 empty] | K |  | Tuyaux en grès vernissé - Moyens diamètres | [15 empty] | 0
[11 empty] | K | 1 |  | Diamètre 250mm | [14 empty] | 0
[11 empty] | K | 2 |  | Diamètre 300mm | [14 empty] | 0
[11 empty] | K | 3 | [16 empty] | 0
[11 empty] | L |  | Tuyaux en PVC - Petits diamètres | [15 empty] | 0
[11 empty] | L | 1 |  | Diamètre 100mm | [14 empty] | 0
[11 empty] | L | 2 |  | Diamètre 125mm | [14 empty] | 0
[11 empty] | L | 3 |  | Diamètre 150mm | [14 empty] | 0
[11 empty] | M |  | Tuyaux en PVC - Moyens diamètres | [15 empty] | 0
[11 empty] | M | 1 |  | Diamètre 200mm | [14 empty] | 0
[11 empty] | M | 2 |  | Diamètre 250mm | [14 empty] | 0
[11 empty] | M | 3 |  | Diamètre 300mm | [14 empty] | 0
[11 empty] | N |  | Tuyaux PEHD - Gros diamètres | [15 empty] | 0
[11 empty] | N | 1 |  | Diamètre 400mm | [14 empty] | 0
[11 empty] | N | 2 |  | Diamètre 500mm | [14 empty] | 0
[11 empty] | N | 3 |  | Diamètre 600mm | [14 empty] | 0
|  |  |  | B322.23 | [5 empty] | Regards pour Réseaux EU |  |  |  |  | EU5 | U
[11 empty] | A |  | Regard de chaussée Tampon fonte | [15 empty] | 0
[11 empty] | A | 1 |  | Hauteur : 1m | [14 empty] | 0
[11 empty] | A | 2 |  | Hauteur : 2m | [14 empty] | 0
[11 empty] | A | 3 |  | Hauteur : 3m | [14 empty] | 0
[11 empty] | B |  | Regard de trottoir Tampon fonte | [15 empty] | 0
[11 empty] | B | 1 |  | Hauteur : 1m | [14 empty] | 0
[11 empty] | B | 2 |  | Hauteur : 2m | [14 empty] | 0
[11 empty] | B | 3 |  | Hauteur : 3m | [14 empty] | 0
[11 empty] | C |  | Regard privatif collecteur Tampon fonte | [15 empty] | 0
[11 empty] | C | 1 |  | Hauteur : 0,75m | [14 empty] | 0
[11 empty] | C | 2 |  | Hauteur : 1m | [14 empty] | 0
[11 empty] | C | 3 |  | Hauteur : 1,50m | [14 empty] | 0
[11 empty] | D |  | Regard privatif collecteur Tampon béton | [15 empty] | 0
[11 empty] | D | 1 |  | Hauteur : 0,75m | [14 empty] | 0
[11 empty] | D | 2 |  | Hauteur : 1m | [14 empty] | 0
[11 empty] | D | 3 |  | Hauteur : 1,50m | [14 empty] | 0
[11 empty] | E |  | Regard privatif de pied de chûte Tampon fonte | [15 empty] | 0
[11 empty] | E | 1 |  | Section 40x40 cm | [14 empty] | 0
[11 empty] | E | 2 |  | Section 50x50 cm | [14 empty] | 0
[11 empty] | E | 3 |  | Section 60x60 cm | [14 empty] | 0
[11 empty] | F |  | Regard privatif de pied de chûte Tampon béton | [15 empty] | 0
[11 empty] | F | 1 |  | Section 40x40 cm | [14 empty] | 0
[11 empty] | F | 2 |  | Section 50x50 cm | [14 empty] | 0
[11 empty] | F | 3 |  | Section 60x60 cm | [14 empty] | 0
|  |  | B322.3 | [5 empty] | Traitement des eaux résiduaires
|  |  |  | B322.31 | [5 empty] | Ouvrages interposés pour Traitement EU |  |  |  |  | EU6 | U
[11 empty] | A |  | Réservoir de chasse en tête de reseau | [15 empty] | 0
[11 empty] | A | 1 |  | 300 litres | [14 empty] | 0
[11 empty] | A | 2 |  | 500 litres | [14 empty] | 0
[11 empty] | A | 3 |  | 1000 litres | [14 empty] | 0
[11 empty] | B |  | Débourbeurs pour séparateurs à graisse | [15 empty] | 0
[11 empty] | B | 1 |  | 800 repas/jour | [14 empty] | 0
[11 empty] | B | 2 |  | 1200 repas/jour | [14 empty] | 0
[11 empty] | B | 3 |  | 2000 repas/jour | [14 empty] | 0
[11 empty] | C |  | Séparateurs à graisses | [15 empty] | 0
[11 empty] | C | 1 |  | 800 repas/jour | [14 empty] | 0
[11 empty] | C | 2 |  | 1200 repas/jour | [14 empty] | 0
[11 empty] | C | 3 |  | 2000 repas/jour | [14 empty] | 0
[11 empty] | D |  | Séparateurs à fécules | [15 empty] | 0
[11 empty] | D | 1 |  | 400 repas/jour | [14 empty] | 0
[11 empty] | D | 2 |  | 1000 repas/jour | [14 empty] | 0
[11 empty] | D | 3 |  | 2000 repas/jour | [14 empty] | 0
[11 empty] | E |  | Débourbeurs pour séparateurs à hydrocarbures | [15 empty] | 0
[11 empty] | E | 1 |  | 120 litres | [14 empty] | 0
[11 empty] | E | 2 |  | 240 litres | [14 empty] | 0
[11 empty] | E | 3 |  | 360 litres | [14 empty] | 0
[11 empty] | F |  | Débourbeurs pour séparateurs à hydrocarbures (Suite) | [15 empty] | 0
[11 empty] | F | 1 |  | 1050 litres | [14 empty] | 0
[11 empty] | F | 2 |  | 2000 litres | [14 empty] | 0
[11 empty] | F | 3 |  | 3000 litres | [14 empty] | 0
[11 empty] | G |  | Séparateurs à hydrocarbures Petits volumes | [15 empty] | 0
[11 empty] | G | 1 |  | 55 litres | [14 empty] | 0
[11 empty] | G | 2 |  | 150 litres | [14 empty] | 0
[11 empty] | G | 3 |  | 185 litres | [14 empty] | 0
[11 empty] | H |  | Séparateurs à hydrocarbures Grands volumes | [15 empty] | 0
[11 empty] | H | 1 |  | 250 litres | [14 empty] | 0
[11 empty] | H | 2 |  | 425 litres | [14 empty] | 0
[11 empty] | H | 3 |  | 1725 litres | [14 empty] | 0
|  |  |  | B322.32 | [5 empty] | Relevage d'eaux résiduaires |  |  |  |  | EU7 | U
[11 empty] | A |  | Station dans local existant | [15 empty] | 0
[11 empty] | A | 1 |  | Equivalent 50 logements | [14 empty] | 0
[11 empty] | A | 2 |  | Equivalent 100 logements | [14 empty] | 0
[11 empty] | A | 3 |  | Equivalent 200 logements | [14 empty] | 0
[11 empty] | B |  | Station compris génie civil | [15 empty] | 0
[11 empty] | B | 1 |  | Equivalent 50 logements | [14 empty] | 0
[11 empty] | B | 2 |  | Equivalent 100 logements | [14 empty] | 0
[11 empty] | B | 3 |  | Equivalent 200 logements | [14 empty] | 0
[11 empty] | C |  | Canalisations de refoulement | [15 empty] | 0
[11 empty] | C | 1 |  | 10 mètres | [14 empty] | 0
[11 empty] | C | 2 |  | 20 mètres | [14 empty] | 0
[11 empty] | C | 3 |  | 30 métres | [14 empty] | 0
|  |  |  | B322.33 | [5 empty] | Traitements individuels des EU |  |  |  |  | EU8 | U
[11 empty] | A |  | Fosse septique et épurateur | [15 empty] | 0
[11 empty] | A | 1 |  | Jusqu'à 10 personnes | [14 empty] | 0
[11 empty] | A | 2 |  | De 11 à 20 personnes | [14 empty] | 0
[11 empty] | A | 3 |  | De 21 à 30 personnes | [14 empty] | 0
[11 empty] | B |  | Mini-station d'épuration | [15 empty] | 0
[11 empty] | B | 1 |  | De 31 à 50 personnes | [14 empty] | 0
[11 empty] | B | 2 |  | De 51 à 80 personnes | [14 empty] | 0
[11 empty] | B | 3 |  | De 81 à 110 personnes | [14 empty] | 0
[11 empty] | C |  | Filtration plateau bactérien | [15 empty] | 0
[11 empty] | C | 1 |  | Plateau de 20 m² | [14 empty] | 0
[11 empty] | C | 2 |  | Plateau de 50 m² | [14 empty] | 0
[11 empty] | C | 3 |  | Plateau de 100 m² | [14 empty] | 0
B4 | [5 empty] | AMENAGEMENTS de SURFACE
| B41 | [5 empty] | VOIRIE
|  | B411 | [5 empty] | Chaussées | [6 empty] | VO1 | m2
[11 empty] | A |  | Chaussées souples réalisées en une seule phase | [15 empty] | 0
[11 empty] | A | 1 |  | Chaussées légères | [14 empty] | 0
[11 empty] | A | 2 |  | Chaussées normales | [14 empty] | 0
[11 empty] | A | 3 |  | Chaussées lourdes | [14 empty] | 0
[11 empty] | B |  | Chaussées en béton réalisées en une seule phase | [15 empty] | 0
[11 empty] | B | 1 |  | Chaussées légères | [14 empty] | 0
[11 empty] | B | 2 |  | Chaussées normales | [14 empty] | 0
[11 empty] | B | 3 |  | Chaussées lourdes | [14 empty] | 0
[11 empty] | C |  | Chaussées souples en 2 phases, revêtement provisoire bi-couche | [15 empty] | 0
[11 empty] | C | 1 |  | Chaussées légères | [14 empty] | 0
[11 empty] | C | 2 |  | Chaussées normales | [14 empty] | 0
[11 empty] | C | 3 |  | Chaussées lourdes | [14 empty] | 0
[11 empty] | D |  | Chaussées souples en 2 phases, revêtement provisoire enrobé | [15 empty] | 0
[11 empty] | D | 1 |  | Chaussées légères | [14 empty] | 0
[11 empty] | D | 2 |  | Chaussées normales | [14 empty] | 0
[11 empty] | D | 3 |  | Chaussées lourdes | [14 empty] | 0
[11 empty] | E |  | Chaussées en pavés de pierre naturelle | [15 empty] | 0
[11 empty] | E | 1 |  | Pierre dure | [14 empty] | 0
[11 empty] | E | 2 |  | Grès | [14 empty] | 0
[11 empty] | E | 3 |  | Granit | [14 empty] | 0
[11 empty] | F |  | Chaussées en pavés de béton | [15 empty] | 0
[11 empty] | F | 1 |  | Non colorés | [14 empty] | 0
[11 empty] | F | 2 |  | Colorés N°1 | [14 empty] | 0
[11 empty] | F | 3 |  | Colorés N°2 | [14 empty] | 0
[11 empty] | G |  | Chaussées en pavés de béton autobloquants | [15 empty] | 0
[11 empty] | G | 1 |  | Simple | [14 empty] | 0
[11 empty] | G | 2 |  | Bon standing | [14 empty] | 0
[11 empty] | G | 3 |  | Grand standing | [14 empty] | 0
|  | B412 | [5 empty] | Délimitations entre chaussées | [6 empty] | VO2 | m
[11 empty] | A |  | Bordures pour caniveau CS1 | [15 empty] | 0
[11 empty] | A | 1 |  | Gris | [14 empty] | 0
[11 empty] | A | 2 |  | Blanc | [14 empty] | 0
[11 empty] | A | 3 |  | Peinte | [14 empty] | 0
[11 empty] | B |  | Bordures pour caniveau CS2 | [15 empty] | 0
[11 empty] | B | 1 |  | Gris | [14 empty] | 0
[11 empty] | B | 2 |  | Blanc | [14 empty] | 0
[11 empty] | B | 3 |  | Peinte | [14 empty] | 0
[11 empty] | C |  | Bordures pour caniveaux CC1 | [15 empty] | 0
[11 empty] | C | 1 |  | Gris | [14 empty] | 0
[11 empty] | C | 2 |  | Blanc | [14 empty] | 0
[11 empty] | C | 3 |  | Peinte | [14 empty] | 0
[11 empty] | D |  | Bordures pour caniveaux CC2 | [15 empty] | 0
[11 empty] | D | 1 |  | Gris | [14 empty] | 0
[11 empty] | D | 2 |  | Blanc | [14 empty] | 0
[11 empty] | D | 3 |  | Peinte | [14 empty] | 0
[11 empty] | E |  | Bordures de trottoir type T1 | [15 empty] | 0
[11 empty] | E | 1 |  | Gris | [14 empty] | 0
[11 empty] | E | 2 |  | Blanc | [14 empty] | 0
[11 empty] | E | 3 |  | Peinte | [14 empty] | 0
[11 empty] | F |  | Bordures de trottoir type T2 | [15 empty] | 0
[11 empty] | F | 1 |  | Gris | [14 empty] | 0
[11 empty] | F | 2 |  | Blanc | [14 empty] | 0
[11 empty] | F | 3 |  | Peinte | [14 empty] | 0
[11 empty] | G |  | Bordures de trottoir type T3 | [15 empty] | 0
[11 empty] | G | 1 |  | Gris | [14 empty] | 0
[11 empty] | G | 2 |  | Blanc | [14 empty] | 0
[11 empty] | G | 3 |  | Peinte | [14 empty] | 0
[11 empty] | H |  | Bordures de trottoir de type T4 | [15 empty] | 0
[11 empty] | H | 1 |  | Gris | [14 empty] | 0
[11 empty] | H | 2 |  | Blanc | [14 empty] | 0
[11 empty] | H | 3 |  | Peintes | [14 empty] | 0
[11 empty] | I |  | Bordures de trottoir de type T5 | [15 empty] | 0
[11 empty] | I | 1 |  | Gris | [14 empty] | 0
[11 empty] | I | 2 |  | Blanc | [14 empty] | 0
[11 empty] | I | 3 |  | Peintes | [14 empty] | 0
[11 empty] | J |  | Bordures franchissables type A1 | [15 empty] | 0
[11 empty] | J | 1 |  | Gris | [14 empty] | 0
[11 empty] | J | 2 |  | Blanc | [14 empty] | 0
[11 empty] | J | 3 |  | Peintes | [14 empty] | 0
[11 empty] | K |  | Bordures franchissables type A2 | [15 empty] | 0
[11 empty] | K | 1 |  | Gris | [14 empty] | 0
[11 empty] | K | 2 |  | Blanc | [14 empty] | 0
[11 empty] | K | 3 |  | Peintes | [14 empty] | 0
[11 empty] | L |  | Bordurettes type P1 | [15 empty] | 0
[11 empty] | L | 1 |  | Gris | [14 empty] | 0
[11 empty] | L | 2 |  | Blanc | [14 empty] | 0
[11 empty] | L | 3 |  | Peintes | [14 empty] | 0
[11 empty] | M |  | Bordurettes type P2 | [15 empty] | 0
[11 empty] | M | 1 |  | Gris | [14 empty] | 0
[11 empty] | M | 2 |  | Blanc | [14 empty] | 0
[11 empty] | M | 3 |  | Peintes | [14 empty] | 0
[11 empty] | N |  | Bordures d'ilots directionnels ID1 | [15 empty] | 0
[11 empty] | N | 1 |  | Gris | [14 empty] | 0
[11 empty] | N | 2 |  | Blanc | [14 empty] | 0
[11 empty] | N | 3 |  | Peintes | [14 empty] | 0
[11 empty] | O |  | Bordures d'ilots directionnels ID2
[11 empty] | O | 1 |  | Gris | [14 empty] | 0
[11 empty] | O | 2 |  | Blanc | [14 empty] | 0
[11 empty] | O | 3 |  | Peintes | [14 empty] | 0
[11 empty] | P |  | Bordures d'ilots directionnels ID3 | [15 empty] | 0
[11 empty] | P | 1 |  | Gris | [14 empty] | 0
[11 empty] | P | 2 |  | Blanc | [14 empty] | 0
[11 empty] | P | 3 |  | Peintes | [14 empty] | 0
[11 empty] | Q |  | Bordures d'ilots directionnels ID4 | [15 empty] | 0
[11 empty] | Q | 1 |  | Gris | [14 empty] | 0
[11 empty] | Q | 2 |  | Blanc | [14 empty] | 0
[11 empty] | Q | 3 |  | Peintes | [14 empty] | 0
[11 empty] | R |  | Bordures de trottoir en pierre naturelle | [15 empty] | 0
[11 empty] | R | 1 |  | Pierre | [14 empty] | 0
[11 empty] | R | 2 |  | Granit 15 x 25 cm | [14 empty] | 0
[11 empty] | R | 3 |  | Granit 20 x 30 cm | [14 empty] | 0
[11 empty] | S |  | Bandes de délimitation au sol | [15 empty] | 0
[11 empty] | S | 1 |  | Bandes peintes | [14 empty] | 0
[11 empty] | S | 2 |  | Bandes plastifiées | [14 empty] | 0
[11 empty] | S | 3 |  | Bandes sonores | [14 empty] | 0
[11 empty] | T |  | Tours d'arbres (à l'unité) | [15 empty] | 0
[11 empty] | T | 1 |  | Béton circulaire de 1m50 diamètre | [14 empty] | 0
[11 empty] | T | 2 |  | Fonte circulairende 1m50 diamètre | [14 empty] | 0
[11 empty] | T | 3 |  | Fonte carré de 1m50 x 1m50 | [14 empty] | 0
[11 empty] | U |  | Passages protégés | [15 empty] | 0
[11 empty] | U | 1 |  | Bandes peintes | [14 empty] | 0
[11 empty] | U | 2 |  | Bandes plastifiées | [14 empty] | 0
[11 empty] | U | 3 |  | Bandes sonores | [14 empty] | 0
|  | B413 | [5 empty] | Equipements de sécurité routière | [6 empty] | VO3 | U
[11 empty] | A |  | Panneaux de signalisation | [15 empty] | 0
[11 empty] | A | 1 |  | Diamètre 0,60m | [14 empty] | 0
[11 empty] | A | 2 |  | Diamètre 0,80m | [14 empty] | 0
[11 empty] | A | 3 | [16 empty] | 0
[11 empty] | B |  | Portiques de signalisation | [15 empty] | 0
[11 empty] | B | 1 |  | Gabarit hauteur pompier | [14 empty] | 0
[11 empty] | B | 2 | [16 empty] | 0
[11 empty] | B | 3 | [16 empty] | 0
[11 empty] | C |  | Ralentisseurs | [15 empty] | 0
[11 empty] | C | 1 |  | Coussins Berlinois | [14 empty] | 0
[11 empty] | C | 2 |  | Dos d'Âne | [14 empty] | 0
[11 empty] | C | 3 | [16 empty] | 0
| B42 | [5 empty] | AIRES de STATIONNEMENT | [7 empty] | VO4 | m2
[11 empty] | A |  | Revêtement pour véhicules lourds | [15 empty] | 0
[11 empty] | A | 1 |  | Souple en 1 phase | [14 empty] | 0
[11 empty] | A | 2 |  | Souple en 2 phases | [14 empty] | 0
[11 empty] | A | 3 |  | Béton | [14 empty] | 0
[11 empty] | B |  | Revêtements agrégats pour véhicules llégers | [15 empty] | 0
[11 empty] | B | 1 |  | Sable | [14 empty] | 0
[11 empty] | B | 2 |  | Gravillon | [14 empty] | 0
[11 empty] | B | 3 |  | Stabilisé | [14 empty] | 0
[11 empty] | C |  | Revêtements en béton pour véhicules légers | [15 empty] | 0
[11 empty] | C | 1 |  | Brut gris | [14 empty] | 0
[11 empty] | C | 2 |  | Brut coloré | [14 empty] | 0
[11 empty] | C | 3 |  | Béton + chape | [14 empty] | 0
[11 empty] | D |  | Revêtements en enrobéspour véhicules légers | [15 empty] | 0
[11 empty] | D | 1 |  | Bi-couche | [14 empty] | 0
[11 empty] | D | 2 |  | Enrobé noir | [14 empty] | 0
[11 empty] | D | 3 |  | Enrobé coloré | [14 empty] | 0
[11 empty] | E |  | Revêtement en asphalte pour véhicule1s légers | [15 empty] | 0
[11 empty] | E | 1 |  | Noir | [14 empty] | 0
[11 empty] | E | 2 |  | Coloré | [14 empty] | 0
[11 empty] | E | 3 | [16 empty] | 0
[11 empty] | F |  | Revêtement en pavés béton pour véhicules légers | [15 empty] | 0
[11 empty] | F | 1 |  | Gris | [14 empty] | 0
[11 empty] | F | 2 |  | Colorés | [14 empty] | 0
[11 empty] | F | 3 |  | Formes complexes | [14 empty] | 0
[11 empty] | G |  | Revêtement pavés autobloquants pour véhicules légers | [15 empty] | 0
[11 empty] | G | 1 |  | Gris | [14 empty] | 0
[11 empty] | G | 2 |  | Colorés | [14 empty] | 0
[11 empty] | G | 3 |  | Evergreen | [14 empty] | 0
| B43 | [5 empty] | CIRCULATIONS PIETONS | [7 empty] | VO5 | m2
[11 empty] | A |  | Revêtements en agrégats | [15 empty] | 0
[11 empty] | A | 1 |  | Sable | [14 empty] | 0
[11 empty] | A | 2 |  | Gravillon | [14 empty] | 0
[11 empty] | A | 3 |  | Stabilisé | [14 empty] | 0
[11 empty] | B |  | Revêtements en béton | [15 empty] | 0
[11 empty] | B | 1 |  | Brut gris | [14 empty] | 0
[11 empty] | B | 2 |  | Brut coloré | [14 empty] | 0
[11 empty] | B | 3 |  | Béton + chape | [14 empty] | 0
[11 empty] | C |  | Revêtements en enrobés | [15 empty] | 0
[11 empty] | C | 1 |  | Bicouches | [14 empty] | 0
[11 empty] | C | 2 |  | Enrobé noir | [14 empty] | 0
[11 empty] | C | 3 |  | Enrobé coloré | [14 empty] | 0
[11 empty] | D |  | Revêtements en asphalte | [15 empty] | 0
[11 empty] | D | 1 |  | Noir | [14 empty] | 0
[11 empty] | D | 2 |  | Coloré | [14 empty] | 0
[11 empty] | D | 3 | [16 empty] | 0
[11 empty] | E |  | Revêtements en pavés béton | [15 empty] | 0
[11 empty] | E | 1 |  | Gris | [14 empty] | 0
[11 empty] | E | 2 |  | Colorés | [14 empty] | 0
[11 empty] | E | 3 |  | Formes complexes | [14 empty] | 0
[11 empty] | F |  | Revêtements en pavés autobloquants | [15 empty] | 0
[11 empty] | F | 1 |  | Gris | [14 empty] | 0
[11 empty] | F | 2 |  | Colorés | [14 empty] | 0
[11 empty] | F | 3 |  | Formes complexes | [14 empty] | 0
[11 empty] | G |  | Revêtements dalles pierre naturelle brute | [15 empty] | 0
[11 empty] | G | 1 |  | Pierre | [14 empty] | 0
[11 empty] | G | 2 |  | Marbre | [14 empty] | 0
[11 empty] | G | 3 |  | Ardoise | [14 empty] | 0
[11 empty] | H |  | Revêtements dalles pierre naturelle parementée | [15 empty] | 0
[11 empty] | H | 1 |  | Pierre | [14 empty] | 0
[11 empty] | H | 2 |  | Marbre | [14 empty] | 0
[11 empty] | H | 3 |  | Ardoise | [14 empty] | 0
[11 empty] | I |  | Revêtements carreaux ingélifs grès cérame | [15 empty] | 0
[11 empty] | I | 1 |  | Courant | [14 empty] | 0
[11 empty] | I | 2 |  | Bon standing | [14 empty] | 0
[11 empty] | I | 3 |  | Grand standing | [14 empty] | 0
[11 empty] | J |  | Revêtements carreaux ingélifs terre cuite | [15 empty] | 0
[11 empty] | J | 1 |  | Courant | [14 empty] | 0
[11 empty] | J | 2 |  | Bon standing | [14 empty] | 0
[11 empty] | J | 3 |  | Grand standing | [14 empty] | 0
[11 empty] | K |  | Revêtements carreaux ingélifs grès émaillé | [15 empty] | 0
[11 empty] | K | 1 |  | Courant | [14 empty] | 0
[11 empty] | K | 2 |  | Bon standing | [14 empty] | 0
[11 empty] | K | 3 |  | Grand standing | [14 empty] | 0
[11 empty] | L |  | Revêtements en dalles béton | [15 empty] | 0
[11 empty] | L | 1 |  | Dressées | [14 empty] | 0
[11 empty] | L | 2 |  | Striées | [14 empty] | 0
[11 empty] | L | 3 |  | Gravillonnées | [14 empty] | 0
[11 empty] | M |  | Pas japonnais | [15 empty] | 0
[11 empty] | M | 1 |  | Courant | [14 empty] | 0
[11 empty] | M | 2 |  | Bon standing | [14 empty] | 0
[11 empty] | M | 3 |  | Grand standing | [14 empty] | 0
| B44 | [5 empty] | AIRES de JEUX - REPOS
|  | B441 | [5 empty] | Sols pour aitres de jeux et de repos | [6 empty] | AI1 | m2
[11 empty] | A |  | Sols engazonnés | [15 empty] | 0
[11 empty] | A | 1 |  | Non drainés | [14 empty] | 0
[11 empty] | A | 2 |  | Légèrement drainés | [14 empty] | 0
[11 empty] | A | 3 |  | Fortement drainés | [14 empty] | 0
[11 empty] | B |  | Sols stabilisés | [15 empty] | 0
[11 empty] | B | 1 |  | Stabilisé | [14 empty] | 0
[11 empty] | B | 2 | [16 empty] | 0
[11 empty] | B | 3 | [16 empty] | 0
[11 empty] | C |  | Sols en enrobés | [15 empty] | 0
[11 empty] | C | 1 |  | Bi-couche | [14 empty] | 0
[11 empty] | C | 2 |  | Enrobé noir | [14 empty] | 0
[11 empty] | C | 3 |  | Enrobé rouge | [14 empty] | 0
[11 empty] | D |  | Sols en asphalte | [15 empty] | 0
[11 empty] | D | 1 |  | Noir | [14 empty] | 0
[11 empty] | D | 2 |  | Rouge | [14 empty] | 0
[11 empty] | D | 3 | [16 empty] | 0
[11 empty] | E |  | Sols finition peinture aux résines époxydiques | [15 empty] | 0
[11 empty] | E | 1 |  | Finition résines époxy | [14 empty] | 0
[11 empty] | E | 2 | [16 empty] | 0
[11 empty] | E | 3 | [16 empty] | 0
[11 empty] | F |  | Sols en tartan | [15 empty] | 0
[11 empty] | F | 1 |  | Tartan | [14 empty] | 0
[11 empty] | F | 2 | [16 empty] | 0
[11 empty] | F | 3 | [16 empty] | 0
|  | B442 | [5 empty] | Equipements de sports de plein air | [6 empty] | AI2 | U
[11 empty] | A |  | Football | [15 empty] | 0
[11 empty] | A | 1 |  | Courant | [14 empty] | 0
[11 empty] | A | 2 |  | Bon standing | [14 empty] | 0
[11 empty] | A | 3 |  | Grand standing | [14 empty] | 0
[11 empty] | B |  | Rugby | [15 empty] | 0
[11 empty] | B | 1 |  | Courant | [14 empty] | 0
[11 empty] | B | 2 |  | Bon standing | [14 empty] | 0
[11 empty] | B | 3 |  | Grand standing | [14 empty] | 0
[11 empty] | C |  | Hand-ball | [15 empty] | 0
[11 empty] | C | 1 |  | Courant | [14 empty] | 0
[11 empty] | C | 2 |  | Bon standing | [14 empty] | 0
[11 empty] | C | 3 |  | Grand standing | [14 empty] | 0
[11 empty] | D |  | Basket-ball | [15 empty] | 0
[11 empty] | D | 1 |  | Courant | [14 empty] | 0
[11 empty] | D | 2 |  | Bon standing | [14 empty] | 0
[11 empty] | D | 3 |  | Grand standing | [14 empty] | 0
[11 empty] | E |  | Hockey sur gazon | [15 empty] | 0
[11 empty] | E | 1 |  | Courant | [14 empty] | 0
[11 empty] | E | 2 |  | Bon standing | [14 empty] | 0
[11 empty] | E | 3 |  | Grand standing | [14 empty] | 0
[11 empty] | F |  | Tennis | [15 empty] | 0
[11 empty] | F | 1 |  | Courant | [14 empty] | 0
[11 empty] | F | 2 |  | Bon standing | [14 empty] | 0
[11 empty] | F | 3 |  | Grand standing | [14 empty] | 0
[11 empty] | G |  | Plateau d'évolution 3 sports | [15 empty] | 0
[11 empty] | G | 1 |  | Courant | [14 empty] | 0
[11 empty] | G | 2 |  | Bon standing | [14 empty] | 0
[11 empty] | G | 3 |  | Grand standing | [14 empty] | 0
[11 empty] | H |  | Portique multi-gymnastique | [15 empty] | 0
[11 empty] | H | 1 |  | Courant | [14 empty] | 0
[11 empty] | H | 2 |  | Bon standing | [14 empty] | 0
[11 empty] | H | 3 |  | Grand standing | [14 empty] | 0
|  | B443 - Equipements de jeux de plein air | [12 empty] | AI3 | U
[11 empty] | A |  | Bacs à sable | [15 empty] | 0
[11 empty] | A | 1 |  | Petit | [14 empty] | 0
[11 empty] | A | 2 |  | Moyen | [14 empty] | 0
[11 empty] | A | 3 |  | Grand | [14 empty] | 0
[11 empty] | B |  | Balançoires | [15 empty] | 0
[11 empty] | B | 1 |  | Petite | [14 empty] | 0
[11 empty] | B | 2 |  | Moyenne | [14 empty] | 0
[11 empty] | B | 3 |  | Grande | [14 empty] | 0
[11 empty] | C |  | Toboggans | [15 empty] | 0
[11 empty] | C | 1 |  | Petit | [14 empty] | 0
[11 empty] | C | 2 |  | Moyen | [14 empty] | 0
[11 empty] | C | 3 |  | Grand | [14 empty] | 0
[11 empty] | D |  | Manèges | [15 empty] | 0
[11 empty] | D | 1 |  | Petit | [14 empty] | 0
[11 empty] | D | 2 |  | Moyen | [14 empty] | 0
[11 empty] | D | 3 | [16 empty] | 0
[11 empty] | E |  | Cages d'écureuil | [15 empty] | 0
[11 empty] | E | 1 |  | Petit | [14 empty] | 0
[11 empty] | E | 2 |  | Moyen | [14 empty] | 0
[11 empty] | E | 3 |  | Grand | [14 empty] | 0
[11 empty] | F |  | Portiques à agrès | [15 empty] | 0
[11 empty] | F | 1 |  | Petit | [14 empty] | 0
[11 empty] | F | 2 |  | Moyen | [14 empty] | 0
[11 empty] | F | 3 |  | Grand | [14 empty] | 0
[11 empty] | G |  | Tables de tennis de table fixes | [15 empty] | 0
[11 empty] | G | 1 |  | Courant | [14 empty] | 0
[11 empty] | G | 2 | [16 empty] | 0
[11 empty] | G | 3 | [16 empty] | 0
|  | B444 | [5 empty] | Equipements d'aires de repos | [6 empty] | AI4 | U
[11 empty] | A |  | Bancs | [15 empty] | 0
[11 empty] | A | 1 |  | Courant | [14 empty] | 0
[11 empty] | A | 2 |  | Bon standing | [14 empty] | 0
[11 empty] | A | 3 |  | Grand standing | [14 empty] | 0
[11 empty] | B |  | Tables | [15 empty] | 0
[11 empty] | B | 1 |  | Courant | [14 empty] | 0
[11 empty] | B | 2 |  | Bon standing | [14 empty] | 0
[11 empty] | B | 3 |  | Grand standing | [14 empty] | 0
[11 empty] | C |  | Bancs-table | [15 empty] | 0
[11 empty] | C | 1 |  | Courant | [14 empty] | 0
[11 empty] | C | 2 |  | Bon standing | [14 empty] | 0
[11 empty] | C | 3 |  | Grand standing | [14 empty] | 0
[11 empty] | D |  | Abris ouverts | [15 empty] | 0
[11 empty] | D | 1 |  | Courant | [14 empty] | 0
[11 empty] | D | 2 |  | Bon standing | [14 empty] | 0
[11 empty] | D | 3 |  | Grand standing | [14 empty] | 0
[11 empty] | E |  | Corbeilles à papiers | [15 empty] | 0
[11 empty] | E | 1 |  | Courant | [14 empty] | 0
[11 empty] | E | 2 |  | Bon standing | [14 empty] | 0
[11 empty] | E | 3 |  | Grand standing | [14 empty] | 0
| B45 | [5 empty] | CLOTURES
|  | B451 | [5 empty] | Lisses ou mains-courantes sans grillage | [6 empty] | UR1 | m
[11 empty] | A |  | Une lisse béton sur poteaux béton sans soubassement | [15 empty] | 0
[11 empty] | A | 1 |  | Hauteur : 0,60m | [14 empty] | 0
[11 empty] | A | 2 |  | Hauteur : 1,00m | [14 empty] | 0
[11 empty] | A | 3 |  | Hauteur : 1,20m | [14 empty] | 0
[11 empty] | B |  | 2 lisses béton sur poteaux béton sans soubassement | [15 empty] | 0
[11 empty] | B | 1 |  | Hauteur : 1,00m | [14 empty] | 0
[11 empty] | B | 2 |  | Hauteur : 1,20m | [14 empty] | 0
[11 empty] | B | 3 |  | Hauteur : 1,50m | [14 empty] | 0
[11 empty] | C |  | 2 lisses béton sur poteaux béton avecsoubassement | [15 empty] | 0
[11 empty] | C | 1 |  | Hauteur : 1,00m | [14 empty] | 0
[11 empty] | C | 2 |  | Hauteur : 1,20m | [14 empty] | 0
[11 empty] | C | 3 |  | Hauteur : 1,50m | [14 empty] | 0
[11 empty] | D |  | 1 lisse bois sur poteaux bois | [15 empty] | 0
[11 empty] | D | 1 |  | Hauteur : 0,60m | [14 empty] | 0
[11 empty] | D | 2 |  | Hauteur : 1,00m | [14 empty] | 0
[11 empty] | D | 3 |  | Hauteur : 1,20m | [14 empty] | 0
[11 empty] | E |  | 2 lisses bois sur poteaux bois | [15 empty] | 0
[11 empty] | E | 1 |  | Hauteur : 1,00m | [14 empty] | 0
[11 empty] | E | 2 |  | Hauteur : 1,20m | [14 empty] | 0
[11 empty] | E | 3 |  | Hauteur : 1,50m | [14 empty] | 0
[11 empty] | F |  | 1 lisse tube acier sur poteaux tube acier | [15 empty] | 0
[11 empty] | F | 1 |  | Hauteur : 0,60m | [14 empty] | 0
[11 empty] | F | 2 |  | Hauteur : 1,00m | [14 empty] | 0
[11 empty] | F | 3 |  | Hauteur : 1,20m | [14 empty] | 0
[11 empty] | G |  | 2 lisses tube acier sur poteaux tube aci1er | [15 empty] | 0
[11 empty] | G | 1 |  | Hauteur : 1,00m | [14 empty] | 0
[11 empty] | G | 2 |  | Hauteur : 1,20m | [14 empty] | 0
[11 empty] | G | 3 |  | Hauteur : 1,50m | [14 empty] | 0
[11 empty] | H |  | 1 lisse PVC sur poteaux PVC | [15 empty] | 0
[11 empty] | H | 1 |  | Hauteur : 0,60m | [14 empty] | 0
[11 empty] | H | 2 |  | Hauteur : 1,00m | [14 empty] | 0
[11 empty] | H | 3 |  | Hauteur : 1,20m | [14 empty] | 0
[11 empty] | I |  | 2 lisses PVC sur poteaux PVC | [15 empty] | 0
[11 empty] | I | 1 |  | Hauteur : 1,00m | [14 empty] | 0
[11 empty] | I | 2 |  | Hauteur : 1,20m | [14 empty] | 0
[11 empty] | I | 3 |  | Hauteur : 1,50m | [14 empty] | 0
|  | B452 | [5 empty] | Clôtures grillagées sans soubassement plein | [6 empty] | UR2 | m
[11 empty] | A |  | Grillage acier sur poteaux béton | [15 empty] | 0
[11 empty] | A | 1 |  | Hauteur : 1,50m | [14 empty] | 0
[11 empty] | A | 2 |  | Hauteur : 2,00m | [14 empty] | 0
[11 empty] | A | 3 |  | Hauteur : 2,50m | [14 empty] | 0
[11 empty] | B |  | Grillage alu sur poteaux béton | [15 empty] | 0
[11 empty] | B | 1 |  | Hauteur : 1,50m | [14 empty] | 0
[11 empty] | B | 2 |  | Hauteur : 2,00m | [14 empty] | 0
[11 empty] | B | 3 |  | Hauteur : 2,50m | [14 empty] | 0
[11 empty] | C |  | Grillage acier sur poteaux métalliques | [15 empty] | 0
[11 empty] | C | 1 |  | Hauteur : 1,50m | [14 empty] | 0
[11 empty] | C | 2 |  | Hauteur : 2,00m | [14 empty] | 0
[11 empty] | C | 3 |  | Hauteur : 2,50m | [14 empty] | 0
[11 empty] | D |  | Grillage alu sur poteaux métalliques | [15 empty] | 0
[11 empty] | D | 1 |  | Hauteur : 1,50m | [14 empty] | 0
[11 empty] | D | 2 |  | Hauteur : 2,00m | [14 empty] | 0
[11 empty] | D | 3 |  | Hauteur : 2,50m | [14 empty] | 0
[11 empty] | E |  | Panneaux grillagés sur poteaux métalliques | [15 empty] | 0
[11 empty] | E | 1 |  | Hauteur : 1,50m | [14 empty] | 0
[11 empty] | E | 2 |  | Hauteur : 2,00m | [14 empty] | 0
[11 empty] | E | 3 |  | Hauteur : 2,50m | [14 empty] | 0
[11 empty] | F |  | Panneaux grillagés sur poteaux métalliques (suite) | [15 empty] | 0
[11 empty] | F | 1 |  | Hauteur : 3,00m | [14 empty] | 0
[11 empty] | F | 2 |  | Hauteur : 3,50m | [14 empty] | 0
[11 empty] | F | 3 |  | Hauteur : 4,00m | [14 empty] | 0
[11 empty] | G |  | Grilles à barreaux verticaux profilés pleins | [15 empty] | 0
[11 empty] | G | 1 |  | Hauteur : 1,50m | [14 empty] | 0
[11 empty] | G | 2 |  | Hauteur : 2,00m | [14 empty] | 0
[11 empty] | G | 3 |  | Hauteur : 2,50m | [14 empty] | 0
[11 empty] | H |  | Grilles à barreaux verticaux profilés tubulaires | [15 empty] | 0
[11 empty] | H | 1 |  | Hauteur : 1,50m | [14 empty] | 0
[11 empty] | H | 2 |  | Hauteur : 2,00m | [14 empty] | 0
[11 empty] | H | 3 |  | Hauteur : 2,50m | [14 empty] | 0
[11 empty] | I |  | Grilles à barreaux verticaux en alumini | [15 empty] | 0
[11 empty] | I | 1 |  | Hauteur : 1,50m | [14 empty] | 0
[11 empty] | I | 2 |  | Hauteur : 2,00m | [14 empty] | 0
[11 empty] | I | 3 |  | Hauteur : 2,50m | [14 empty] | 0
|  | B453 | [5 empty] | Clôtures grillagées avec soubassement plein | [6 empty] | UR3 | m
[11 empty] | A |  | Grillage acier sur poteaux béton | [15 empty] | 0
[11 empty] | A | 1 |  | Hauteur totale: 1,50m | [14 empty] | 0
[11 empty] | A | 2 |  | Hauteur totale: 2,00m | [14 empty] | 0
[11 empty] | A | 3 |  | Hauteur totale:2,50m | [14 empty] | 0
[11 empty] | B |  | Grillage alu sur poteaux béton | [15 empty] | 0
[11 empty] | B | 1 |  | Hauteur totale: 1,50m | [14 empty] | 0
[11 empty] | B | 2 |  | Hauteur totale: 2,00m | [14 empty] | 0
[11 empty] | B | 3 |  | Hauteur totale:2,50m | [14 empty] | 0
[11 empty] | C |  | Grillage acier sur poteaux métalliques | [15 empty] | 0
[11 empty] | C | 1 |  | Hauteur totale: 1,50m | [14 empty] | 0
[11 empty] | C | 2 |  | Hauteur totale: 2,00m | [14 empty] | 0
[11 empty] | C | 3 |  | Hauteur totale:2,50m | [14 empty] | 0
[11 empty] | D |  | Grillage alu sur poteaux métalliques | [15 empty] | 0
[11 empty] | D | 1 |  | Hauteur totale: 1,50m | [14 empty] | 0
[11 empty] | D | 2 |  | Hauteur totale: 2,00m | [14 empty] | 0
[11 empty] | D | 3 |  | Hauteur totale:2,50m | [14 empty] | 0
[11 empty] | E |  | Panneaux grillagés sur poteaux métalliques | [15 empty] | 0
[11 empty] | E | 1 |  | Hauteur totale: 1,50m | [14 empty] | 0
[11 empty] | E | 2 |  | Hauteur totale: 2,00m | [14 empty] | 0
[11 empty] | E | 3 |  | Hauteur totale:2,50m | [14 empty] | 0
[11 empty] | F |  | Panneaux grillagés sur poteaux métalliques (suite) | [15 empty] | 0
[11 empty] | F | 1 |  | Hauteur totale: 3,00m | [14 empty] | 0
[11 empty] | F | 2 |  | Hauteur totale: 3,50m | [14 empty] | 0
[11 empty] | F | 3 |  | Hauteur totale: 4,00m | [14 empty] | 0
[11 empty] | G |  | Grilles à barreaux verticaux profilés pleins | [15 empty] | 0
[11 empty] | G | 1 |  | Hauteur totale: 1,50m | [14 empty] | 0
[11 empty] | G | 2 |  | Hauteur totale: 2,00m | [14 empty] | 0
[11 empty] | G | 3 |  | Hauteur totale: 2,50m | [14 empty] | 0
[11 empty] | H |  | Grilles à barreaux verticaux profilés tubulaires | [15 empty] | 0
[11 empty] | H | 1 |  | Hauteur totale: 1,50m | [14 empty] | 0
[11 empty] | H | 2 |  | Hauteur totale 2,00m | [14 empty] | 0
[11 empty] | H | 3 |  | Hauteur totale2,50m | [14 empty] | 0
[11 empty] | I |  | Grilles à barreaux verticaux en alumini | [15 empty] | 0
[11 empty] | I | 1 |  | Hauteur totale: 1,50m | [14 empty] | 0
[11 empty] | I | 2 |  | Hauteur totale: 2,00m | [14 empty] | 0
[11 empty] | I | 3 |  | Hauteur totale: 2,50m | [14 empty] | 0
|  | B454 | [5 empty] | Clôtures pleines ou semi-ajourées | [6 empty] | UR4 | m
[11 empty] | A |  | Panneaux béton | [15 empty] | 0
[11 empty] | A | 1 |  | Hauteur : 1,50m | [14 empty] | 0
[11 empty] | A | 2 |  | Hauteur : 2,00m | [14 empty] | 0
[11 empty] | A | 3 |  | Hauteur : 2,50m | [14 empty] | 0
[11 empty] | B |  | Panneaux béton (suite) | [15 empty] | 0
[11 empty] | B | 1 |  | Hauteur : 2,75m | [14 empty] | 0
[11 empty] | B | 2 |  | Hauteur : 3,00m | [14 empty] | 0
[11 empty] | B | 3 |  | Hauteur : 3,50m | [14 empty] | 0
[11 empty] | C |  | Panneaux bois | [15 empty] | 0
[11 empty] | C | 1 |  | Hauteur : 1,50m | [14 empty] | 0
[11 empty] | C | 2 |  | Hauteur : 2,00m | [14 empty] | 0
[11 empty] | C | 3 |  | Hauteur : 2,50m | [14 empty] | 0
[11 empty] | D |  | Panneaux métalliques peints | [15 empty] | 0
[11 empty] | D | 1 |  | Hauteur : 1,50m | [14 empty] | 0
[11 empty] | D | 2 |  | Hauteur : 2,00m | [14 empty] | 0
[11 empty] | D | 3 |  | Hauteur : 2,50m | [14 empty] | 0
|  | B455 | [5 empty] | Clôtures maçonnées | [6 empty] | UR5 | m
[11 empty] | A |  | Agglomérés de 0m15 d'épr jointoyés | [15 empty] | 0
[11 empty] | A | 1 |  | Hauteur : 1,00m | [14 empty] | 0
[11 empty] | A | 2 |  | Hauteur : 1,50m | [14 empty] | 0
[11 empty] | A | 3 |  | Hauteur : 2,00m | [14 empty] | 0
[11 empty] | B |  | Agglomérés de 0m20 d'épr jointoyés | [15 empty] | 0
[11 empty] | B | 1 |  | Hauteur : 2,00m | [14 empty] | 0
[11 empty] | B | 2 |  | Hauteur : 2,50m | [14 empty] | 0
[11 empty] | B | 3 |  | Hauteur : 3,00m | [14 empty] | 0
[11 empty] | C |  | Agglomérés de 0m15 d'épr enduits | [15 empty] | 0
[11 empty] | C | 1 |  | Hauteur : 1,00m | [14 empty] | 0
[11 empty] | C | 2 |  | Hauteur : 1,50m | [14 empty] | 0
[11 empty] | C | 3 |  | Hauteur : 2,00m | [14 empty] | 0
[11 empty] | D |  | Agglomérés de 0m20 d'épr enduits | [15 empty] | 0
[11 empty] | D | 1 |  | Hauteur : 2,00m | [14 empty] | 0
[11 empty] | D | 2 |  | Hauteur : 2,50m | [14 empty] | 0
[11 empty] | D | 3 |  | Hauteur : 3,00m | [14 empty] | 0
[11 empty] | E |  | Béton banché ragréé | [15 empty] | 0
[11 empty] | E | 1 |  | Hauteur : 2,00m | [14 empty] | 0
[11 empty] | E | 2 |  | Hauteur : 2,50m | [14 empty] | 0
[11 empty] | E | 3 |  | Hauteur : 3,00m | [14 empty] | 0
[11 empty] | F |  | Béton banché ragréé et peint | [15 empty] | 0
[11 empty] | F | 1 |  | Hauteur : 2,00m | [14 empty] | 0
[11 empty] | F | 2 |  | Hauteur : 2,50m | [14 empty] | 0
[11 empty] | F | 3 |  | Hauteur : 3,00m | [14 empty] | 0
[11 empty] | G |  | Pierre de pays jointoyée | [15 empty] | 0
[11 empty] | G | 1 |  | Hauteur : 1,00m | [14 empty] | 0
[11 empty] | G | 2 |  | Hauteur : 1,50m | [14 empty] | 0
[11 empty] | G | 3 |  | Hauteur : 2,00m | [14 empty] | 0
[11 empty] | H |  | Soubassement maçonnerie enduite + lisses béton ou tube peint | [15 empty] | 0
[11 empty] | H | 1 |  | 0,50m+0,70m hauteur | [14 empty] | 0
[11 empty] | H | 2 |  | 0,70m+0,80m hauteur | [14 empty] | 0
[11 empty] | H | 3 |  | 0,80m+1,00m hauteur | [14 empty] | 0
[11 empty] | I |  | Soubassement maçonnerie enduite + lisses bois | [15 empty] | 0
[11 empty] | I | 1 |  | 0,50m+0,70m hauteur | [14 empty] | 0
[11 empty] | I | 2 |  | 0,70m+0,80m hauteur | [14 empty] | 0
[11 empty] | I | 3 |  | 0,80m+1,00m hauteur | [14 empty] | 0
[11 empty] | J |  | Soubassement maçonnerie enduite + panneaux ajourés | [15 empty] | 0
[11 empty] | J | 1 |  | 0,50m+0,70m hauteur | [14 empty] | 0
[11 empty] | J | 2 |  | 0,70m+0,80m hauteur | [14 empty] | 0
[11 empty] | J | 3 |  | 0,80m+1,00m hauteur | [14 empty] | 0
[11 empty] | K |  | Soubassement maçonnerie enduite + panneaux grillagés | [15 empty] | 0
[11 empty] | K | 1 |  | 0,50m+0,70m hauteur | [14 empty] | 0
[11 empty] | K | 2 |  | 0,70m+0,80m hauteur | [14 empty] | 0
[11 empty] | K | 3 |  | 0,80m+1,00m hauteur | [14 empty] | 0
[11 empty] | L |  | Soubassement maçonnerie enduite + panneaux ferronnerie | [15 empty] | 0
[11 empty] | L | 1 |  | 0,50m+0,70m hauteur | [14 empty] | 0
[11 empty] | L | 2 |  | 0,70m+0,80m hauteur | [14 empty] | 0
[11 empty] | L | 3 |  | 0,80m+1,00m hauteur | [14 empty] | 0
[11 empty] | M |  | Soubassement maçonnerie apparente + lisses béton | [15 empty] | 0
[11 empty] | M | 1 |  | 0,50m+0,70m hauteur | [14 empty] | 0
[11 empty] | M | 2 |  | 0,70m+0,80m hauteur | [14 empty] | 0
[11 empty] | M | 3 |  | 0,80m+1,00m hauteur | [14 empty] | 0
[11 empty] | N |  | Soubassement maçonnerie apparente + lisses bois | [15 empty] | 0
[11 empty] | N | 1 |  | 0,50m+0,70m hauteur | [14 empty] | 0
[11 empty] | N | 2 |  | 0,70m+0,80m hauteur | [14 empty] | 0
[11 empty] | N | 3 |  | 0,80m+1,00m hauteur | [14 empty] | 0
[11 empty] | O |  | Soubassement maçonnerie apparente + panneaux ajourés
[11 empty] | O | 1 |  | 0,50m+0,70m hauteur | [14 empty] | 0
[11 empty] | O | 2 |  | 0,70m+0,80m hauteur | [14 empty] | 0
[11 empty] | O | 3 |  | 0,80m+1,00m hauteur | [14 empty] | 0
[11 empty] | P |  | Soubassement maçonnerie apparente + panneaux grillagés | [15 empty] | 0
[11 empty] | P | 1 |  | 0,50m+0,70m hauteur | [14 empty] | 0
[11 empty] | P | 2 |  | 0,70m+0,80m hauteur | [14 empty] | 0
[11 empty] | P | 3 |  | 0,80m+1,00m hauteur | [14 empty] | 0
[11 empty] | Q |  | Soubassement maçonnerie apparente + panneaux décoraifs en ferronnerie | [15 empty] | 0
[11 empty] | Q | 1 |  | 0,50m+0,70m hauteur | [14 empty] | 0
[11 empty] | Q | 2 |  | 0,70m+0,80m hauteur | [14 empty] | 0
[11 empty] | Q | 3 |  | 0,80m+1,00m hauteur | [14 empty] | 0
|  | B456 | [5 empty] | Clôtures Speciales | [6 empty] | UR6 | m
[11 empty] | A |  | Clôtures grillagées défensives à bavolet | [15 empty] | 0
[11 empty] | A | 1 |  | Hauteur : 2,00m | [14 empty] | 0
[11 empty] | A | 2 |  | Hauteur : 2,50m | [14 empty] | 0
[11 empty] | A | 3 |  | Hauteur : 3,00m | [14 empty] | 0
[11 empty] | B |  | Clôtures grillagées défensives à bavolet pour terrains de sport | [15 empty] | 0
[11 empty] | B | 1 |  | Hauteur : 2,00m | [14 empty] | 0
[11 empty] | B | 2 |  | Hauteur : 2,50m | [14 empty] | 0
[11 empty] | B | 3 |  | Hauteur : 3,00m | [14 empty] | 0
[11 empty] | C |  | Clôtures pour tennis | [15 empty] | 0
[11 empty] | C | 1 |  | Hauteur : 3,00m | [14 empty] | 0
[11 empty] | C | 2 |  | Hauteur : 3,50m | [14 empty] | 0
[11 empty] | C | 3 | [16 empty] | 0
[11 empty] | D |  | Pare-ballons avec filets | [15 empty] | 0
[11 empty] | D | 1 |  | Hauteur : 4,00m | [14 empty] | 0
[11 empty] | D | 2 |  | Hauteur : 5,00m | [14 empty] | 0
[11 empty] | D | 3 |  | Hauteur : 6,00m | [14 empty] | 0
[11 empty] | E |  | Clôture d'herbage fil de ronce sur poteaux BA | [15 empty] | 0
[11 empty] | E | 1 |  | Hauteur : 1,25m | [14 empty] | 0
[11 empty] | E | 2 |  | Hauteur : 1,50m | [14 empty] | 0
[11 empty] | E | 3 |  | Hauteur : 1,75m | [14 empty] | 0
[11 empty] | F |  | Clôture d'herbage fil de ronce sur poteaux bois | [15 empty] | 0
[11 empty] | F | 1 |  | Hauteur : 1,25m | [14 empty] | 0
[11 empty] | F | 2 |  | Hauteur : 1,50m | [14 empty] | 0
[11 empty] | F | 3 |  | Hauteur : 1,75m | [14 empty] | 0
[11 empty] | G |  | Clôture d'herbage grillage noué sur poteaux béton | [15 empty] | 0
[11 empty] | G | 1 |  | Hauteur : 1,00m | [14 empty] | 0
[11 empty] | G | 2 |  | Hauteur : 1,25m | [14 empty] | 0
[11 empty] | G | 3 |  | Hauteur : 1,50m | [14 empty] | 0
[11 empty] | H |  | Clôture d'herbage grillage noué sur poteaux bois | [15 empty] | 0
[11 empty] | H | 1 |  | Hauteur : 1,00m | [14 empty] | 0
[11 empty] | H | 2 |  | Hauteur : 1,25m | [14 empty] | 0
[11 empty] | H | 3 |  | Hauteur : 1,50m | [14 empty] | 0
[11 empty] | I |  | Clôture d'herbage lisses et poteaux béton + fils de ronce | [15 empty] | 0
[11 empty] | I | 1 |  | Hauteur : 1,25m | [14 empty] | 0
[11 empty] | I | 2 |  | Hauteur : 1,50m | [14 empty] | 0
[11 empty] | I | 3 |  | Hauteur : 1,75m | [14 empty] | 0
|  | B457 | [5 empty] | Portillons et portails de logements | [6 empty] | UR7 | U
[11 empty] | A |  | Portillon métallique de 1,00mx1,20m | [15 empty] | 0
[11 empty] | A | 1 |  | Simple | [14 empty] | 0
[11 empty] | A | 2 |  | Bon standing | [14 empty] | 0
[11 empty] | A | 3 |  | Grand standing | [14 empty] | 0
[11 empty] | B |  | Portillon bois de 1,00mx1,20m | [15 empty] | 0
[11 empty] | B | 1 |  | Simple | [14 empty] | 0
[11 empty] | B | 2 |  | Bon standing | [14 empty] | 0
[11 empty] | B | 3 |  | Grand standing | [14 empty] | 0
[11 empty] | C |  | Portail métallique de 2,50m x 1,20m | [15 empty] | 0
[11 empty] | C | 1 |  | Simple | [14 empty] | 0
[11 empty] | C | 2 |  | Bon standing | [14 empty] | 0
[11 empty] | C | 3 |  | Grand standing | [14 empty] | 0
[11 empty] | D |  | Portail métallique de 3,00m x 1,20m | [15 empty] | 0
[11 empty] | D | 1 |  | Simple | [14 empty] | 0
[11 empty] | D | 2 |  | Bon standing | [14 empty] | 0
[11 empty] | D | 3 |  | Grand standing | [14 empty] | 0
[11 empty] | E |  | Portail métallique de 2,50m x 1,50m | [15 empty] | 0
[11 empty] | E | 1 |  | Simple | [14 empty] | 0
[11 empty] | E | 2 |  | Bon standing | [14 empty] | 0
[11 empty] | E | 3 |  | Grand standing | [14 empty] | 0
[11 empty] | F |  | Portail métallique de 2,00m x 1,50m | [15 empty] | 0
[11 empty] | F | 1 |  | Simple | [14 empty] | 0
[11 empty] | F | 2 |  | Bon standing | [14 empty] | 0
[11 empty] | F | 3 |  | Grand standing | [14 empty] | 0
[11 empty] | G |  | Portail métallique de 2,50m x 2,00m | [15 empty] | 0
[11 empty] | G | 1 |  | Simple | [14 empty] | 0
[11 empty] | G | 2 |  | Bon standing | [14 empty] | 0
[11 empty] | G | 3 |  | Grand standing | [14 empty] | 0
[11 empty] | H |  | Portail métallique de 3,00m x 2,00m | [15 empty] | 0
[11 empty] | H | 1 |  | Simple | [14 empty] | 0
[11 empty] | H | 2 |  | Bon standing | [14 empty] | 0
[11 empty] | H | 3 |  | Grand standing | [14 empty] | 0
[11 empty] | I |  | Portail métallique de 4,00m x 2,00m | [15 empty] | 0
[11 empty] | I | 1 |  | Simple | [14 empty] | 0
[11 empty] | I | 2 |  | Bon standing | [14 empty] | 0
[11 empty] | I | 3 |  | Grand standing | [14 empty] | 0
[11 empty] | J |  | Portail bois de 2,50m x 1,20m | [15 empty] | 0
[11 empty] | J | 1 |  | Simple | [14 empty] | 0
[11 empty] | J | 2 |  | Bon standing | [14 empty] | 0
[11 empty] | J | 3 |  | Grand standing | [14 empty] | 0
[11 empty] | K |  | Portail bois de 3,00m x 1,20m | [15 empty] | 0
[11 empty] | K | 1 |  | Simple | [14 empty] | 0
[11 empty] | K | 2 |  | Bon standing | [14 empty] | 0
[11 empty] | K | 3 |  | Grand standing | [14 empty] | 0
[11 empty] | L |  | Portail bois de 2,50m x 1,50m | [15 empty] | 0
[11 empty] | L | 1 |  | Simple | [14 empty] | 0
[11 empty] | L | 2 |  | Bon standing | [14 empty] | 0
[11 empty] | L | 3 |  | Grand standing | [14 empty] | 0
[11 empty] | M |  | Portail bois de 3,00m x 1,50m | [15 empty] | 0
[11 empty] | M | 1 |  | Simple | [14 empty] | 0
[11 empty] | M | 2 |  | Bon standing | [14 empty] | 0
[11 empty] | M | 3 |  | Grand standing | [14 empty] | 0
[11 empty] | N |  | Portail bois de 2,50m x 2,00m | [15 empty] | 0
[11 empty] | N | 1 |  | Simple | [14 empty] | 0
[11 empty] | N | 2 |  | Bon standing | [14 empty] | 0
[11 empty] | N | 3 |  | Grand standing | [14 empty] | 0
[11 empty] | O |  | Portail bois de 3,00m x 2,00m
[11 empty] | O | 1 |  | Simple | [14 empty] | 0
[11 empty] | O | 2 |  | Bon standing | [14 empty] | 0
[11 empty] | O | 3 |  | Grand standing | [14 empty] | 0
[11 empty] | P |  | Portail bois de 4,00m x 2,00m | [15 empty] | 0
[11 empty] | P | 1 |  | Simple | [14 empty] | 0
[11 empty] | P | 2 |  | Bon standing | [14 empty] | 0
[11 empty] | P | 3 |  | Grand standing | [14 empty] | 0
|  | B458 | [5 empty] | Accès de grande circulation | [6 empty] | UR8 | U
[11 empty] | A |  | Grande barrière à la française non motorisée | [15 empty] | 0
[11 empty] | A | 1 |  | 7,00m x 1,20m | [14 empty] | 0
[11 empty] | A | 2 |  | 7,00m x 1,50m | [14 empty] | 0
[11 empty] | A | 3 |  | 7,00m x 2,00m | [14 empty] | 0
[11 empty] | B |  | Grande barrière à la française non motorisée (suite) | [15 empty] | 0
[11 empty] | B | 1 |  | 8,00m x 1,20m | [14 empty] | 0
[11 empty] | B | 2 |  | 8,00m x 1,50m | [14 empty] | 0
[11 empty] | B | 3 |  | 8,00m x 2,00m | [14 empty] | 0
[11 empty] | C |  | Grande barrière coulissante non motorisée | [15 empty] | 0
[11 empty] | C | 1 |  | 7,00m x 1,20m | [14 empty] | 0
[11 empty] | C | 2 |  | 7,00m x 1,50m | [14 empty] | 0
[11 empty] | C | 3 |  | 7,00m x 2,00m | [14 empty] | 0
[11 empty] | D |  | Grande barrière coulissante non motorisée (suite) | [15 empty] | 0
[11 empty] | D | 1 |  | 8,00m x 1,20m | [14 empty] | 0
[11 empty] | D | 2 |  | 8,00m x 1,50m | [14 empty] | 0
[11 empty] | D | 3 |  | 8,00m x 2,00m | [14 empty] | 0
[11 empty] | E |  | Motorisation de porte à la française | [15 empty] | 0
[11 empty] | E | 1 |  | Commande manuelle | [14 empty] | 0
[11 empty] | E | 2 |  | Commande radio | [14 empty] | 0
[11 empty] | E | 3 | [16 empty] | 0
[11 empty] | F |  | Motorisation de porte coulissante | [15 empty] | 0
[11 empty] | F | 1 |  | Commande manuelle | [14 empty] | 0
[11 empty] | F | 2 |  | Commande radio | [14 empty] | 0
[11 empty] | F | 3 | [16 empty] | 0
[11 empty] | G |  | Barrière à bras levant non motorisé | [15 empty] | 0
[11 empty] | G | 1 |  | 6,00m de largeur | [14 empty] | 0
[11 empty] | G | 2 |  | 7,00m de largeur | [14 empty] | 0
[11 empty] | G | 3 |  | 8,00m de largeur | [14 empty] | 0
[11 empty] | H |  | Barrière à bras levant motorisé | [15 empty] | 0
[11 empty] | H | 1 |  | 6,00m de largeur | [14 empty] | 0
[11 empty] | H | 2 |  | 7,00m de largeur | [14 empty] | 0
[11 empty] | H | 3 |  | 8,00m de largeur | [14 empty] | 0
| B46 | [5 empty] | PLANTATIONS - ESPACES VERTS
|  | B461 | [5 empty] | Préparation des terrains à planter | [6 empty] | VR1 | m2
[11 empty] | A |  | Décapage de terre végétale et stockage | [15 empty] | 0
[11 empty] | A | 1 |  | Epaisseur : 0,20m | [14 empty] | 0
[11 empty] | A | 2 |  | Epaisseur : 0,30m | [14 empty] | 0
[11 empty] | A | 3 |  | Epaisseur : 0,40m | [14 empty] | 0
[11 empty] | B |  | Décapage de terre végétale et enlèvement | [15 empty] | 0
[11 empty] | B | 1 |  | Epaisseur : 0,20m | [14 empty] | 0
[11 empty] | B | 2 |  | Epaisseur : 0,30m | [14 empty] | 0
[11 empty] | B | 3 |  | Epaisseur : 0,40m | [14 empty] | 0
[11 empty] | C |  | Epandage de terre végétale en reprise de stock sur place | [15 empty] | 0
[11 empty] | C | 1 |  | Epaisseur : 0,20m | [14 empty] | 0
[11 empty] | C | 2 |  | Epaisseur : 0,30m | [14 empty] | 0
[11 empty] | C | 3 |  | Epaisseur : 0,40m | [14 empty] | 0
[11 empty] | D |  | Epandage de terre végétale d'apport extérieur | [15 empty] | 0
[11 empty] | D | 1 |  | Epaisseur : 0,20m | [14 empty] | 0
[11 empty] | D | 2 |  | Epaisseur : 0,30m | [14 empty] | 0
[11 empty] | D | 3 |  | Epaisseur : 0,40m | [14 empty] | 0
|  | B462 | [5 empty] | Engazonnement | [6 empty] | VR2 | m2
[11 empty] | A |  | Prairies | [15 empty] | 0
[11 empty] | A | 1 |  | Mécanique | [14 empty] | 0
[11 empty] | A | 2 |  | Mixte | [14 empty] | 0
[11 empty] | A | 3 |  | Manuel | [14 empty] | 0
[11 empty] | B |  | Gazon ordinairre | [15 empty] | 0
[11 empty] | B | 1 |  | Mécanique | [14 empty] | 0
[11 empty] | B | 2 |  | Mixte | [14 empty] | 0
[11 empty] | B | 3 |  | Manuel | [14 empty] | 0
[11 empty] | C |  | Gazons soignés | [15 empty] | 0
[11 empty] | C | 1 |  | Mécanique | [14 empty] | 0
[11 empty] | C | 2 |  | Mixte | [14 empty] | 0
[11 empty] | C | 3 |  | Manuel | [14 empty] | 0
[11 empty] | D |  | Plaques de gazon | [15 empty] | 0
[11 empty] | D | 1 |  | Choix courant | [14 empty] | 0
[11 empty] | D | 2 |  | Choix supérieur | [14 empty] | 0
[11 empty] | D | 3 |  | Choix extra | [14 empty] | 0
|  | B463 | [5 empty] | Arbres | [6 empty] | VR3 | U
[11 empty] | A |  | Essences d'origine locale | [15 empty] | 0
[11 empty] | A | 1 |  | Taille 6/8 à 10/12 | [14 empty] | 0
[11 empty] | A | 2 |  | Taille 12/14 à 16/18 | [14 empty] | 0
[11 empty] | A | 3 |  | Taille 16/18 à 20/25 | [14 empty] | 0
[11 empty] | B |  | Essences non locales | [15 empty] | 0
[11 empty] | B | 1 |  | Taille 6/8 à 10/12 | [14 empty] | 0
[11 empty] | B | 2 |  | Taille 12/14 à 16/18 | [14 empty] | 0
[11 empty] | B | 3 |  | Taille 16/18 à 20/25 | [14 empty] | 0
|  | B464 | [5 empty] | Arbustes | [6 empty] | VR4 | U
[11 empty] | A |  | A feuillage caduque ou persistant, de 60 à 150 | [15 empty] | 0
[11 empty] | A | 1 |  | Taille 60/90 | [14 empty] | 0
[11 empty] | A | 2 |  | Taille 90/120 | [14 empty] | 0
[11 empty] | A | 3 |  | Taille 120/150 | [14 empty] | 0
[11 empty] | B |  | Fruitiers et/ou ornementaux de 60 à 150 | [15 empty] | 0
[11 empty] | B | 1 |  | Taille 60/90 | [14 empty] | 0
[11 empty] | B | 2 |  | Taille 90/120 | [14 empty] | 0
[11 empty] | B | 3 |  | Taille 120/150 | [14 empty] | 0
[11 empty] | C |  | Conifères d'ornement de 60 à 100 | [15 empty] | 0
[11 empty] | C | 1 |  | Taille 60/90 | [14 empty] | 0
[11 empty] | C | 2 |  | Taille 90/120 | [14 empty] | 0
[11 empty] | C | 3 |  | Taille 120/150 | [14 empty] | 0
|  | B465 | [5 empty] | Plantations en massifs superficiels | [6 empty] | VR5 | m2
[11 empty] | A |  | Rosiers polyanthas | [15 empty] | 0
[11 empty] | A | 1 |  | Plant courant | [14 empty] | 0
[11 empty] | A | 2 |  | Plant supérieur | [14 empty] | 0
[11 empty] | A | 3 |  | Plant extra | [14 empty] | 0
[11 empty] | B |  | Plantes vivaces | [15 empty] | 0
[11 empty] | B | 1 |  | Plant courant | [14 empty] | 0
[11 empty] | B | 2 |  | Plant supérieur | [14 empty] | 0
[11 empty] | B | 3 |  | Plant extra | [14 empty] | 0
[11 empty] | C |  | Plantes pour climats doux | [15 empty] | 0
[11 empty] | C | 1 |  | Plant courant | [14 empty] | 0
[11 empty] | C | 2 |  | Plant supérieur | [14 empty] | 0
[11 empty] | C | 3 |  | Plant extra | [14 empty] | 0
|  | B466 | [5 empty] | Haies d'arbustes | [6 empty] | VR6 | m
[11 empty] | A |  | A feuilles caduques, de 60 à 125 | [15 empty] | 0
[11 empty] | A | 1 |  | Taille 60/80 | [14 empty] | 0
[11 empty] | A | 2 |  | Taille 80/100 | [14 empty] | 0
[11 empty] | A | 3 |  | Taille 100/125 | [14 empty] | 0
[11 empty] | B |  | A feuilles persistantes, de 60 à 125 | [15 empty] | 0
[11 empty] | B | 1 |  | Taille 60/80 | [14 empty] | 0
[11 empty] | B | 2 |  | Taille 80/100 | [14 empty] | 0
[11 empty] | B | 3 |  | Taille 100/125 | [14 empty] | 0
| B47 | [5 empty] | CONSTRUCTIONS EXTERIEURES | [7 empty] | COX | U
[11 empty] | A |  | Garage pour 1 voiture en construction individuelle | [15 empty] | 0
[11 empty] | A | 1 |  | Béton préfabriqué | [14 empty] | 0
[11 empty] | A | 2 |  | Bois | [14 empty] | 0
[11 empty] | A | 3 |  | Métallique | [14 empty] | 0
[11 empty] | B |  | Garage pour 1 voiture en construction collective accollée | [15 empty] | 0
[11 empty] | B | 1 |  | Béton préfabriqué | [14 empty] | 0
[11 empty] | B | 2 |  | Bois | [14 empty] | 0
[11 empty] | B | 3 |  | Métallique | [14 empty] | 0
[11 empty] | C |  | Garage à vélo ouvert (par unité de vélo) | [15 empty] | 0
[11 empty] | C | 1 |  | Acier galvanisé | [14 empty] | 0
[11 empty] | C | 2 |  | Aluminium | [14 empty] | 0
[11 empty] | C | 3 |  | Bois | [14 empty] | 0
[11 empty] | D |  | Guérite de garde (par m2 au sol) | [15 empty] | 0
[11 empty] | D | 1 |  | Maçonnée | [14 empty] | 0
[11 empty] | D | 2 |  | Bois | [14 empty] | 0
[11 empty] | D | 3 |  | Métallique | [14 empty] | 0
[11 empty] | E |  | Poste de garde maçonné (par m2 au sol) | [15 empty] | 0
[11 empty] | E | 1 |  | Simple | [14 empty] | 0
[11 empty] | E | 2 |  | Bon standing | [14 empty] | 0
[11 empty] | E | 3 |  | Grand standing | [14 empty] | 0
[11 empty] | F |  | Pergola, brise-soleil (par unité de 5m2 | [15 empty] | 0
[11 empty] | F | 1 |  | Béton | [14 empty] | 0
[11 empty] | F | 2 |  | Bois | [14 empty] | 0
[11 empty] | F | 3 |  | Métallique | [14 empty] | 0
| B48 | [5 empty] | ACCES EXTERIEURS
|  | B481 | [5 empty] | Emmarchements extérieurs | [6 empty] | AX1 | m
[11 empty] | A |  | Marches sans murs d'échiffre | [15 empty] | 0
[11 empty] | A | 1 |  | Béton | [14 empty] | 0
[11 empty] | A | 2 |  | Pierre | [14 empty] | 0
[11 empty] | A | 3 |  | Bois | [14 empty] | 0
[11 empty] | B |  | Marches avec murs d'échiffre | [15 empty] | 0
[11 empty] | B | 1 |  | Béton | [14 empty] | 0
[11 empty] | B | 2 |  | Pierre | [14 empty] | 0
[11 empty] | B | 3 |  | Bois | [14 empty] | 0
|  | B482 | [5 empty] | Rampes et talus | [6 empty] | AX2 | m2
[11 empty] | A |  | Enrochement de 1m00 de hauteur | [15 empty] | 0
[11 empty] | A | 1 |  | Blocs tout-venant | [14 empty] | 0
[11 empty] | A | 2 |  | Blocs choisis | [14 empty] | 0
[11 empty] | A | 3 |  | Blocs parementés | [14 empty] | 0
[11 empty] | B |  | Enrochement de 2m00 de hauteur | [15 empty] | 0
[11 empty] | B | 1 |  | Blocs tout-venant | [14 empty] | 0
[11 empty] | B | 2 |  | Blocs choisis | [14 empty] | 0
[11 empty] | B | 3 |  | Blocs parementés | [14 empty] | 0
[11 empty] | C |  | Enrochement de 3m de hauteur | [15 empty] | 0
[11 empty] | C | 1 |  | Blocs tout-venant | [14 empty] | 0
[11 empty] | C | 2 |  | Blocs choisis | [14 empty] | 0
[11 empty] | C | 3 |  | Blocs parementés | [14 empty] | 0
[11 empty] | D |  | Enrochement de 4m de hauteur | [15 empty] | 0
[11 empty] | D | 1 |  | Blocs tout-venant | [14 empty] | 0
[11 empty] | D | 2 |  | Blocs choisis | [14 empty] | 0
[11 empty] | D | 3 |  | Blocs parementés | [14 empty] | 0
[11 empty] | E |  | Soutènement en éléments béton creux entrecroisés | [15 empty] | 0
[11 empty] | E | 1 |  | Eléments rectangulaires | [14 empty] | 0
[11 empty] | E | 2 |  | Eléments circulaires | [14 empty] | 0
[11 empty] | E | 3 | [16 empty] | 0
[11 empty] | F |  | Soutènement en éléments béton pleins entrecroisés | [15 empty] | 0
[11 empty] | F | 1 |  | Eléments rectangulaires | [14 empty] | 0
[11 empty] | F | 2 |  | Eléments circulaires | [14 empty] | 0
[11 empty] | F | 3 | [16 empty] | 0
[11 empty] | G |  | Stabilisation de talus | [15 empty] | 0
[11 empty] | G | 1 |  | Gabions 100 x 100 | [14 empty] | 0
[11 empty] | G | 2 |  | Enduit projeté | [14 empty] | 0
[11 empty] | G | 3 |  | Fascines plantées | [14 empty] | 0
|  | B483 | [5 empty] | Murs de soutènement de terres | [6 empty] | AX3 | m
[11 empty] | A |  | Soutènement de terre sur 0,50m de poussée | [15 empty] | 0
[11 empty] | A | 1 |  | Par mur de 0,50m hauteur | [14 empty] | 0
[11 empty] | A | 2 |  | Par mur de 0,75m hauteur | [14 empty] | 0
[11 empty] | A | 3 |  | Par mur de 1,00m hauteur | [14 empty] | 0
[11 empty] | B |  | Soutènement de terre sur 0,75m de poussée | [15 empty] | 0
[11 empty] | B | 1 |  | Par mur de 1,20m hauteur | [14 empty] | 0
[11 empty] | B | 2 |  | Par mur de 1,50m hauteur | [14 empty] | 0
[11 empty] | B | 3 |  | Par mur de 2,00m hauteur | [14 empty] | 0
[11 empty] | C |  | Soutènement de terre sur 1,00m de poussée | [15 empty] | 0
[11 empty] | C | 1 |  | Par mur de 1,50m hauteur | [14 empty] | 0
[11 empty] | C | 2 |  | Par mur de 2,00m hauteur | [14 empty] | 0
[11 empty] | C | 3 |  | Par mur de 2,50m hauteur | [14 empty] | 0
[11 empty] | D |  | Soutènement de terre sur 1,50m de poussée | [15 empty] | 0
[11 empty] | D | 1 |  | Par mur de 2,00m hauteur | [14 empty] | 0
[11 empty] | D | 2 |  | Par mur de 2,50m hauteur | [14 empty] | 0
[11 empty] | D | 3 |  | Par mur de 3,00m hauteur | [14 empty] | 0
[11 empty] | E |  | Soutènement de terre sur 2,00m de poussée | [15 empty] | 0
[11 empty] | E | 1 |  | Par mur de 2,50m hauteur | [14 empty] | 0
[11 empty] | E | 2 |  | Par mur de 3,00m hauteur | [14 empty] | 0
[11 empty] | E | 3 |  | Par mur de 3,50m hauteur | [14 empty] | 0
[11 empty] | F |  | Soutènement de terre sur 2,50m de poussée | [15 empty] | 0
[11 empty] | F | 1 |  | Par mur de 3,00m hauteur | [14 empty] | 0
[11 empty] | F | 2 |  | Par mur de 3,50m hauteur | [14 empty] | 0
[11 empty] | F | 3 |  | Pär mur de 4,00m hauteur | [14 empty] | 0
Note on Q16: Comprend tous travaux de terrassements, déboisements ou autres pour constituer les plateformes ou niveler le terrain destiné à la construction
Note on R19: Abattage d'arbres par sciage à l'aide de tous moyens compatibles avec la sécurité des personnes et des biens, compris débitage, dessouchage et enlèvement.
Note on R29: Enlèvement de végétation à l’aide d'engins mécaniques, compris amenée et repli du matériel et évacuation des végétaux.
Note on R35: Chargement sur camions et transport à la décharge de gravats et déchets divers.
Note on R42: Décapage sur une profondeur moyenne de 0m25, à l'aide d'un engin mécanique, compris amenée et repli de celui-ci et enlèvement en Décharges agréées. Nivellement des plateformes aux cotes prescrites.
Note on R49: Terrassements mécaniques et mouvements de terres en déblais ou remblais, nécessaires à la constitution des plateformes en terrain de toute nature, à l'exception de la découverte de masses rocheuses.
Note on R71: Enlèvement d'ouvrages en pierre de type monolithe, avec ou sans sujétions de conservation.
Note on R97: Consolidation de construction existante par lignes d'étais de hauteur appropriée, comportant lisses, poteaux, contrefiches, moises, boulons, cales et autres, destinés à supporter les charges et surcharges des ouvrages.
Note on S97: Surface des parois traitées
Note on R107: Maçonnerie de toutes natures hourdées au mortier disposées en sous-œuvre de construction existante pour en reprendre les charges et surcharges, ou pour assurer le bouchement d'anciens vides. Joints des maçonneries refoulés aux 2 faces
Note on S107: Surface des ouvrages à réaliser
Note on R117: Traitement du sol par injection de résine expansive sous contrôle laser ayant pour but d'améliorer la portance moyenne du sol d'assise des fondations du bâtiment.
Note on S117: Surface à traiter
Note on Q793: FLC : Fluocompacte P/E : Pour alimentation électronique

## Section C - MAJ 02.17
NOMENCLATURE - METHODE UNTEC
Constructions neuves
observations
C |  |  |  | EQUIPEMENTS SPECIALISES | [7 empty] | Code fonction 3 lettres | U | Bât.1 | Bât.2 | Bât.3 | Bât.4 | Bât.5 | Bât.6 | Bât.7 | Bât.8 | Bât.9 | Bât.10 | Bât.11 | Divers | Total | Observations sur calculs | MODIF PRIX
C1 |  |  |  | RESEAUX ET APPAREILLAGES
| C11 |  |  |  | RESEAUX FLUIDES COURANTS
|  | C111 |  |  |  | Eau | [19 empty] | 0
|  |  | C111.1 |  |  |  | Eau propre |  |  |  |  | EAP | [13 empty] | 0
[8 empty] | A |  | Pompage |  |  | U
[8 empty] | A | 1 |  | Forage | [14 empty] | 0
[8 empty] | A | 2 |  | Surpresseur | [14 empty] | 0
[8 empty] | A | [17 empty] | 0
[8 empty] | B |  | Traitement Physique et mécanique |  |  | m3/h | [12 empty] | 0
[8 empty] | B | 1 |  | Filtration | [14 empty] | 0
[8 empty] | B | 2 |  | Traitement UV | [14 empty] | 0
[8 empty] | B | [17 empty] | 0
[8 empty] | C |  | Traitement Chimique et biologique |  |  | m3/h
[8 empty] | C | 1 |  | Chloration
[8 empty] | C | 2 |  | Culture libre
[8 empty] | C | 3 |  | Culture fixe
[8 empty] | D |  | Stockage |  |  | m3/h
[8 empty] | D | 1 |  | Aériens
[8 empty] | D | 2 |  | Enterrés
[8 empty] | D | 3
[8 empty] | E |  | Réseaux |  |  | m3
[8 empty] | E | 1 |  | Aériens
[8 empty] | E | 2 |  | Enterrés
[8 empty] | E | 3
|  |  | C111.2 |  |  |  | Eaux sales |  |  |  |  | EAS | [13 empty] | 0
[8 empty] | A |  | Gestion autonome |  |  | m3
[8 empty] | A | 1 |  | Fosse | [14 empty] | 0
[8 empty] | A | 2 |  | Micro-stations | [14 empty] | 0
[8 empty] | A |  |  | Puits filtrant | [14 empty] | 0
[8 empty] | B |  | Bassin tampon |  |  | m3 | [12 empty] | 0
[8 empty] | B | 1 |  | A l'air libre | [14 empty] | 0
[8 empty] | B | 2 |  | Enterré | [14 empty] | 0
[8 empty] | B | [17 empty] | 0
|  | C112 |  |  |  | Gaz | [5 empty] | RGZ | [13 empty] | 0
[8 empty] | A |  | Appareillages spéciaux |  |  | U | [12 empty] | 0
[8 empty] | A | 1 |  | Poste de détente | [14 empty] | 0
[8 empty] | A | 2 |  | Organes de sécurité | [14 empty] | 0
[8 empty] | A | 3 | [16 empty] | 0
0
|  | C113 |  |  |  | Fluides particuliers | [5 empty] | RFP | [13 empty] | 0
[8 empty] | A |  | Réseaux spécifiques |  |  | m | [12 empty] | 0
[8 empty] | A | 1 |  | Etablissements médicalisés | [14 empty] | 0
[8 empty] | A | 2 |  | Laboratoires et recherche | [14 empty] | 0
[8 empty] | A | 3 |  | Enseignement | [14 empty] | 0
[8 empty] | B |  | Appareillages spéciaux |  |  | U | [12 empty] | 0
[8 empty] | B | 1 |  | Sous station | [14 empty] | 0
[8 empty] | B | 2 |  | Réchauffage | [14 empty] | 0
[8 empty] | B | 3 |  | Compresseur | [14 empty] | 0
[8 empty] | C |  | Divers |  |  | U | [12 empty] | 0
[8 empty] | C | 1 |  | Aspiration centralisée | [14 empty] | 0
[8 empty] | C | 2 |  | Air comprimé | [14 empty] | 0
[8 empty] | C | 3 |  | Réseau refroidissement | [14 empty] | 0
|  | C114 |  |  |  | Electricité | [5 empty] | REL | [13 empty] | 0
[8 empty] | A |  | Courant secouru |  |  | U | [12 empty] | 0
[8 empty] | A | 1 |  | Onduleur | [14 empty] | 0
[8 empty] | A | 2 |  | Batteries | [14 empty] | 0
[8 empty] | A | 3 |  | Groupe électrogène | [14 empty] | 0
[8 empty] | B |  | Appareillages spéciaux |  |  | U | [12 empty] | 0
[8 empty] | B | 1 |  | Transformateur | [14 empty] | 0
[8 empty] | B | 2 |  | Surtenseur | [14 empty] | 0
[8 empty] | B | 3 | [16 empty] | 0
| C12 |  |  |  | TELECOMMUNICATIONS ET INFORMATIQUE
|  | C121 |  |  |  | Télécommunication | [19 empty] | 0
|  |  | C121.1 |  |  |  | Téléphonie |  |  |  |  | TEL | [13 empty] | 0
[8 empty] | A |  | Autocommutateur (PABX) |  |  | U | [12 empty] | 0
[8 empty] | A | 1 |  | ≤ 20 postes | [14 empty] | 0
[8 empty] | A | 2 |  | ≥ 21≤ 100 postes | [14 empty] | 0
[8 empty] | A | 3 |  | ≥ 101 postes | [14 empty] | 0
[8 empty] | B |  | Appareils téléphoniques |  |  | U | [12 empty] | 0
[8 empty] | B | 1 |  | Combiné courant | [14 empty] | 0
[8 empty] | B | 2 |  | Combiné standing | [14 empty] | 0
[8 empty] | B | 3 |  | Combiné sans fil sur socle | [14 empty] | 0
[8 empty] | C |  | Transmetteur téléphonique d'alarme |  |  | U | [12 empty] | 0
[8 empty] | C | 1 |  | 4 n° d'appel programmés | [14 empty] | 0
[8 empty] | C | 2 | [16 empty] | 0
[8 empty] | C | 3 | [16 empty] | 0
|  |  | C121.2 |  |  |  | Interphonie |  |  |  |  | INT | [13 empty] | 0
[8 empty] | A |  | Poste central interphonie |  |  | U | [12 empty] | 0
[8 empty] | A | 1 |  | Commande filaire | [14 empty] | 0
[8 empty] | A | 2 |  | Télécommande radio | [14 empty] | 0
[8 empty] | A | 3 |  | Télécommande radio+report signalisation | [14 empty] | 0
[8 empty] | B |  | Appareils d'interphonie |  |  | U | [12 empty] | 0
[8 empty] | B | 1 |  | Appareil courant | [14 empty] | 0
[8 empty] | B | 2 |  | Appareil standing | [14 empty] | 0
[8 empty] | B | 3 |  | Appareil sans fil sur socle | [14 empty] | 0
[8 empty] | C |  | Centrale d'appel et recherche de personnes |  |  | U | [12 empty] | 0
[8 empty] | C | 1 |  | ≤ 20 postes | [14 empty] | 0
[8 empty] | C | 2 |  | ≥ 21≤ 100 postes | [14 empty] | 0
[8 empty] | C | 3 |  | ≥ 101 postes | [14 empty] | 0
[8 empty] | D |  | Centrale d'appel couplée aux alarmes et au téléphone |  |  | U | [12 empty] | 0
[8 empty] | D | 1 |  | ≤ 20 postes | [14 empty] | 0
[8 empty] | D | 2 |  | ≥ 21≤ 100 postes | [14 empty] | 0
[8 empty] | D | 3 |  | ≥ 101 postes | [14 empty] | 0
[8 empty] | E |  | Poste d'appel de secours sans repet. lum. ext. |  |  | U | [12 empty] | 0
[8 empty] | E | 1 |  | Fixe à tirette | [14 empty] | 0
[8 empty] | E | 2 |  | Portable | [14 empty] | 0
[8 empty] | E | 3 |  | En médaillon | [14 empty] | 0
[8 empty] | F |  | Poste d'appel de secours avec repet. lum. ext. |  |  | U | [12 empty] | 0
[8 empty] | F | 1 |  | Fixe à tirette | [14 empty] | 0
[8 empty] | F | 2 |  | Portable | [14 empty] | 0
[8 empty] | F | 3 |  | En médaillon | [14 empty] | 0
[8 empty] | G |  | Poste central, recharge de Bips |  |  | U | [12 empty] | 0
[8 empty] | G | 1 |  | ≤ 5 bips | [14 empty] | 0
[8 empty] | G | 2 |  | ≥ 6≤ 10 bips | [14 empty] | 0
[8 empty] | G | 3 |  | ≥ 11 bips | [14 empty] | 0
[8 empty] | H |  | Bip de réponse aux recherches |  |  | U | [12 empty] | 0
[8 empty] | H | 1 |  | Sans HP de réponse | [14 empty] | 0
[8 empty] | H | 2 |  | Avec HP de réponse | [14 empty] | 0
[8 empty] | H | 3 | [16 empty] | 0
[8 empty] | I |  | Centrale de diffiusion de messages sonores |  |  | U | [12 empty] | 0
[8 empty] | I | 1 |  | Microphone seul | [14 empty] | 0
[8 empty] | I | 2 |  | Microphone + tunner | [14 empty] | 0
[8 empty] | I | 3 | [16 empty] | 0
[8 empty] | J |  | Diffuseurs de messages sonores |  |  | U
[8 empty] | J | 1 |  | Microphonie
[8 empty] | J | 2 |  | Stéréophonie
[8 empty] | J | 3
[8 empty] | K |  | Audition |  |  | U
[8 empty] | K | 1 |  | Réseau de diffusion et recherche
[8 empty] | K | 2 |  | Sonorisation
[8 empty] | K | 3 |  | Asservissements horaire-programme
[8 empty] | L |  | Appareillages spéciaux |  |  | U
[8 empty] | L | 1 |  | Distribution de l'heure
[8 empty] | L | 2 |  | Circuits et horloges
[8 empty] | L | 3
|  |  | C121.3 |  |  |  | Informatique |  |  |  |  | INF | [13 empty] | 0
[8 empty] | A |  | Réseau de distribution |  |  | m | [12 empty] | 0
[8 empty] | A | 1 |  | Câble | [14 empty] | 0
[8 empty] | A | 2 |  | Fibre optique | [14 empty] | 0
[8 empty] | A | 3 | [16 empty] | 0
[8 empty] | B |  | Baies de brassage |  |  | U | [12 empty] | 0
[8 empty] | B | 1 |  | Armoire simple | [14 empty] | 0
[8 empty] | B | 2 |  | Armoire complexe | [14 empty] | 0
[8 empty] | B | 3 |  | Armoire très complexe | [14 empty] | 0
[8 empty] | C |  | Répartiteurs |  |  | U | [12 empty] | 0
[8 empty] | C | 1 | [16 empty] | 0
[8 empty] | C | 2 | [16 empty] | 0
[8 empty] | C | 3 | [16 empty] | 0
| C13 |  |  |  | RESEAUX THERMIQUES ET AERAULIQUES | [6 empty] | RTA | [13 empty] | 0
[8 empty] | A |  | Récupération de chaleur |  |  | ens | [12 empty] | 0
[8 empty] | A | 1 |  | Sur réseaux EU | [14 empty] | 0
[8 empty] | A | 2 |  | Émission matériels | [14 empty] | 0
[8 empty] | A | 3 | [16 empty] | 0
[8 empty] | B |  | Puits Climatiques |  |  | ens | [12 empty] | 0
[8 empty] | B | 1 |  | Réseau enterré | [14 empty] | 0
[8 empty] | B | 2 |  | Prise d'air extérieur | [14 empty] | 0
[8 empty] | B | 3 |  | Organe de restitution intérieure | [14 empty] | 0
[8 empty] | C |  | Matériel d'émission spécial |  |  | m | [12 empty] | 0
[8 empty] | C | 1 |  | Réseau PVC | [14 empty] | 0
[8 empty] | C | 2 |  | Réseau fonte | [14 empty] | 0
[8 empty] | C | 3 |  | Prise d'air | [14 empty] | 0
| C14 |  |  |  | PRODUCTIONS D'ENERGIE RENOUVELABLE | [6 empty] | ENR | [13 empty] | 0
[8 empty] | A |  | Solaire |  |  | m2 | [12 empty] | 0
[8 empty] | A | 1 |  | Thermique | [14 empty] | 0
[8 empty] | A | 2 |  | Photovoltaïque | [14 empty] | 0
[8 empty] | A | 3 | [16 empty] | 0
[8 empty] | B |  | petite hydraulique |  |  | KVA | [12 empty] | 0
[8 empty] | B | 1 |  | Pico centrale < 20KwA | [14 empty] | 0
[8 empty] | B | 2 |  | Hydraulique | [14 empty] | 0
[8 empty] | B | 3 | [16 empty] | 0
[8 empty] | C |  | Eolien |  |  | ens | [12 empty] | 0
[8 empty] | C | 1 |  | Domestique particulier | [14 empty] | 0
[8 empty] | C | 2 |  | Domestique agricole | [14 empty] | 0
[8 empty] | C | 3 |  | Usage tertiaire | [14 empty] | 0
[8 empty] | D |  | Géothermie | [15 empty] | 0
[8 empty] | D | 1 |  | Géothermie de surface |  | m2 | [12 empty] | 0
[8 empty] | D | 2 |  | Géothermie moyenne et grande profondeur |  | m | [12 empty] | 0
[8 empty] | D | 3 | [16 empty] | 0
[8 empty] | E |  | Biomasse | [15 empty] | 0
[8 empty] | E | 1 |  | Bois-énergie |  | KVA | [12 empty] | 0
[8 empty] | E | 2 |  | Méthanisation |  | m3 | [12 empty] | 0
[8 empty] | E | 3 |  | Agrocarburants |  | m3 | [12 empty] | 0
| C15 |  |  |  | COGENERATION | [6 empty] | COG | ens | [12 empty] | 0
[8 empty] | A |  | Production | [15 empty] | 0
[8 empty] | A | 1 |  | Electrique | [14 empty] | 0
[8 empty] | A | 2 |  | Chaleur | [14 empty] | 0
[8 empty] | A | 3 | [16 empty] | 0
| C16 |  |  |  | TRANSLATION | [6 empty] | TRA | ens | [12 empty] | 0
[8 empty] | A |  | Escalier mécanique | [15 empty] | 0
[8 empty] | A | 1 |  | < 3m | [14 empty] | 0
[8 empty] | A | 2 |  | de 3 à 6m | [14 empty] | 0
[8 empty] | A | 3 |  | > 6m | [14 empty] | 0
[8 empty] | B |  | Trottoir roulant | [15 empty] | 0
[8 empty] | B | 1 |  | < 50m | [14 empty] | 0
[8 empty] | B | 2 |  | de 50 à 200m | [14 empty] | 0
[8 empty] | B | 3 |  | > 200m | [14 empty] | 0
| C17 |  |  |  | COLLECTES DIVERSES | [6 empty] | COD | u | [12 empty] | 0
[8 empty] | A |  | Tri sélectif | [15 empty] | 0
[8 empty] | A | 1 |  | Dispositif en surface | [14 empty] | 0
[8 empty] | A | 2 |  | Dispositif enterré | [14 empty] | 0
[8 empty] | A | 3 | [16 empty] | 0
[8 empty] | B |  | Pneumatique | [15 empty] | 0
[8 empty] | B | 1 |  | Déchets | [14 empty] | 0
[8 empty] | B | 2 |  | Documents | [14 empty] | 0
[8 empty] | B | 3 |  | Fluides | [14 empty] | 0
C2 |  |  |  | PROTECTIONS PARTICULIERES | [21 empty] | 0
| C21 |  |  |  | PHENOMENE ATMOSPHERIQUE ET NATUREL | [6 empty] | PAN | [13 empty] | 0
[8 empty] | A |  | Foudre |  |  | u | [12 empty] | 0
[8 empty] | A | 1 |  | Paratonnerre | [14 empty] | 0
[8 empty] | A | 2 |  | Cage de faraday | [14 empty] | 0
[8 empty] | A | 3 | [16 empty] | 0
[8 empty] | B |  | Ouvrages brise-vent |  |  | m² | [12 empty] | 0
[8 empty] | B | 1 |  | Pleins | [14 empty] | 0
[8 empty] | B | 2 |  | Clair voie | [14 empty] | 0
[8 empty] | B | 3 | [16 empty] | 0
[8 empty] | C |  | Digues |  |  | m | [12 empty] | 0
[8 empty] | C | 1 |  | Préfabriquée | [14 empty] | 0
[8 empty] | C | 2 |  | Naturelle | [14 empty] | 0
[8 empty] | C | 3 |  | Autres | [14 empty] | 0
| C22 |  |  |  | INCENDIE - FEU | [6 empty] | FEU | [13 empty] | 0
[8 empty] | A |  | Traitement |  |  | m2 | [12 empty] | 0
[8 empty] | A | 1 |  | Ignifugation | [14 empty] | 0
[8 empty] | A | 2 | [16 empty] | 0
[8 empty] | A | 3 | [16 empty] | 0
[8 empty] | B |  | Exutoires |  |  | ens | [12 empty] | 0
[8 empty] | B | 1 |  | Toboggan | [14 empty] | 0
[8 empty] | B | 2 |  | Chaussette | [14 empty] | 0
[8 empty] | B | 3 | [16 empty] | 0
[8 empty] | C |  | Portes spéciales EI60 |  |  | u | [12 empty] | 0
[8 empty] | C | 1 |  | Coulissantes | [14 empty] | 0
[8 empty] | C | 2 |  | Battantes | [14 empty] | 0
[8 empty] | C | 3 |  | Sectionnelles | [14 empty] | 0
[8 empty] | D |  | Portes spéciales EI120 |  |  | u | [12 empty] | 0
[8 empty] | D | 1 |  | Coulissantes | [14 empty] | 0
[8 empty] | D | 2 |  | Battantes | [14 empty] | 0
[8 empty] | D | 3 |  | Sectionnelles | [14 empty] | 0
| C23 |  |  |  | PROTECTION DES PERSONNES | [6 empty] | PDP | [13 empty] | 0
[8 empty] | A |  | Chutes |  |  | ens | [12 empty] | 0
[8 empty] | A | 1 |  | Grille anti chute et effraction sous dôme | [14 empty] | 0
[8 empty] | A | 2 |  | Filets de protection | [14 empty] | 0
[8 empty] | A | 3 | [16 empty] | 0
[8 empty] | B |  | Radiations | [15 empty] | 0
[8 empty] | B | 1 |  | Feuille anti-radiations en cloison |  | m2 | [12 empty] | 0
[8 empty] | B | 2 |  | Pièges à radon |  | ens | [12 empty] | 0
[8 empty] | B | 3 |  | Brouilleurs de fréquence |  | ens | [12 empty] | 0
[8 empty] | C |  | Vitrages spéciaux |  |  | m2 | [12 empty] | 0
[8 empty] | C | 1 |  | Anti vandalisme | [14 empty] | 0
[8 empty] | C | 2 |  | Pare balle | [14 empty] | 0
[8 empty] | C | 3 |  | Blindage | [14 empty] | 0
| C24 |  |  |  | SÛRETE et SECURITE | [6 empty] | SES | u
[8 empty] | A |  | Accès hermétiques | [15 empty] | 0
[8 empty] | A | 1 |  | Portes anti-effraction | [14 empty] | 0
[8 empty] | A | 2 |  | Sas sécuriés | [14 empty] | 0
[8 empty] | A | 3 |  | Contrôle | [14 empty] | 0
[8 empty] | B |  | Accès ouverts | [15 empty] | 0
[8 empty] | B | 1 |  | Tourniquets | [14 empty] | 0
[8 empty] | B | 2 |  | Barrière levante | [14 empty] | 0
[8 empty] | B | 3 | [16 empty] | 0
[8 empty] | D |  | Contrôle de sécurité | [15 empty] | 0
[8 empty] | D | 1 |  | Portique de sécurité | [14 empty] | 0
[8 empty] | D | 2 |  | Rayons X | [14 empty] | 0
[8 empty] | D | 3 |  | Biométrique | [14 empty] | 0
[8 empty] | D |  | Coffre | [15 empty] | 0
[8 empty] | D | 1 |  | Coffre d'hôtel | [14 empty] | 0
[8 empty] | D | 2 |  | Coffre tertiaire | [14 empty] | 0
[8 empty] | D | 3 |  | Armoire forte | [14 empty] | 0
| C25 |  |  |  | PHONIQUE et ACOUSTIQUE | [6 empty] | PHA | m2 | [12 empty] | 0 |  | 60
[8 empty] | A |  | Phonique | [15 empty] | 0
[8 empty] | A | 1 |  | Mur anti-bruit | [14 empty] | 0
[8 empty] | A | 2 |  | Piège à son | [14 empty] | 0
[8 empty] | A | 3 |  | Autre | [14 empty] | 0
[8 empty] | B |  | Acoustique | [15 empty] | 0
[8 empty] | B | 1 |  | Ecrans absorbants | [14 empty] | 0
[8 empty] | B | 2 |  | Baffles | [14 empty] | 0
[8 empty] | B | 3 |  | Dispositifs particuliers | [14 empty] | 0
| C26 |  |  |  | RENFORT D'OUVRAGES | [6 empty] | RFO | [13 empty] | 0
[8 empty] | A |  | Linéaire |  |  | m | [12 empty] | 0
[8 empty] | A | 1 |  | Protection d'angle et murale type ACROVYN | [14 empty] | 0
[8 empty] | A | 2 |  | Cimaises | [14 empty] | 0
[8 empty] | A | 3 | [16 empty] | 0
[8 empty] | B |  | Surfaces |  |  | m2 | [12 empty] | 0
[8 empty] | B | 1 |  | Portes | [14 empty] | 0
[8 empty] | B | 2 |  | Allèges | [14 empty] | 0
[8 empty] | B | 3 | [16 empty] | 0
C3 |  |  |  | EQUIPEMENTS SPECIFIQUES | [21 empty] | 0
| C31 |  |  |  | SELON CATEGORIE DE CONSTRUCTION | [20 empty] | 0
|  | C311 |  |  |  | LOGEMENTS | [5 empty] | LOG | u | [12 empty] | 0
[8 empty] | A |  | Aspiration centralisée | [15 empty] | 0
[8 empty] | A | 1 |  | Jusqu'à Type 3 | [14 empty] | 0
[8 empty] | A | 2 |  | T3 à T5 | [14 empty] | 0
[8 empty] | A | 3 |  | > T5 | [14 empty] | 0
[8 empty] | B |  | Cuisine | [15 empty] | 0
[8 empty] | B | 1 |  | Jusqu'à Type 3 | [14 empty] | 0
[8 empty] | B | 2 |  | T3 à T5 | [14 empty] | 0
[8 empty] | B | 3 |  | > T5 | [14 empty] | 0
[8 empty] | C |  | Hotte aspirante | [15 empty] | 0
[8 empty] | C | 1 |  | Evacuation directe | [14 empty] | 0
[8 empty] | C | 2 |  | Recyclage | [14 empty] | 0
[8 empty] | C | 3 | [16 empty] | 0
[8 empty] | D |  | Plaque cuisson | [15 empty] | 0
[8 empty] | D | 1 |  | Standard | [14 empty] | 0
[8 empty] | D | 2 |  | Induction | [14 empty] | 0
[8 empty] | D | 3 |  | Autre | [14 empty] | 0
[8 empty] | E |  | Foyer / Cheminée | [15 empty] | 0
[8 empty] | E | 1 |  | Foyer ouvert | [14 empty] | 0
[8 empty] | E | 2 |  | Foyer fermé | [14 empty] | 0
[8 empty] | E | 3 |  | Poele à granulés | [14 empty] | 0
|  | C312 |  |  |  | SCOLAIRE | [5 empty] | SCO | u | [12 empty] | 0
[8 empty] | A |  | Equipements standard | [15 empty] | 0
[8 empty] | A | 1 |  | Triptyques effaçables | [14 empty] | 0
[8 empty] | A | 2 |  | Tableau digital | [14 empty] | 0
[8 empty] | A | 3 |  | Chère - Estrade | [14 empty] | 0
[8 empty] | B |  | Equipements techniques | [15 empty] | 0
[8 empty] | B | 1 |  | Paillasses | [14 empty] | 0
[8 empty] | B | 2 |  | Sorbonnes |  | m2 | [12 empty] | 0
[8 empty] | B | 3 |  | Douche | [14 empty] | 0
[8 empty] | C |  | Aménagements | [15 empty] | 0
[8 empty] | C | 1 |  | Mobilier de jeu | [14 empty] | 0
[8 empty] | C | 2 |  | Stèles pédagogiques | [14 empty] | 0
[8 empty] | C | 3 |  | Mur d'escalade | [14 empty] | 0
[8 empty] | D |  | Amphithéatre | [15 empty] | 0
[8 empty] | D | 1 |  | Estrade | [14 empty] | 0
[8 empty] | D | 2 |  | Sièges fixes | [14 empty] | 0
[8 empty] | D | 3 |  | Gradins escamotables | [14 empty] | 0
0
|  | C313 |  |  |  | AGRICOLE, INDUSTRIEL et COMMERCIAL | [19 empty] | 0
|  |  | C113.1 |  |  |  | Agricole |  |  |  |  | AGR | [13 empty] | 0
[8 empty] | A |  | Process |  |  | ens | [12 empty] | 0
[8 empty] | A | 1 |  | Vinicole | [14 empty] | 0
[8 empty] | A | 2 |  | Stabulation | [14 empty] | 0
[8 empty] | A | 3 |  | Traite | [14 empty] | 0
|  |  | C113.2 |  |  |  | Industriel |  |  |  |  | IND | [13 empty] | 0
[8 empty] | A |  | Réseaux |  |  | m | [12 empty] | 0
[8 empty] | A | 1 |  | Vapeur | [14 empty] | 0
[8 empty] | A | 2 |  | Refroidissement | [14 empty] | 0
[8 empty] | A | 3 |  | Air comprimé | [14 empty] | 0
|  |  | C113.3 |  |  |  | Commecial |  |  |  |  | CIA | ens | [12 empty] | 0
[8 empty] | A |  | Mobilier | [15 empty] | 0
[8 empty] | A | 1 |  | Accueil | [14 empty] | 0
[8 empty] | A | 2 |  | Bornes interractives | [14 empty] | 0
[8 empty] | A | 3 |  | Attentes | [14 empty] | 0
[8 empty] | B |  | Espace public | [15 empty] | 0
[8 empty] | B | 1 |  | Contrôle d'accès | [14 empty] | 0
[8 empty] | B | 2 |  | Gondoles | [14 empty] | 0
[8 empty] | B | 3 |  | Zone BOF | [14 empty] | 0
[8 empty] | C |  | Réserves | [15 empty] | 0
[8 empty] | C | 1 |  | Rack | [14 empty] | 0
[8 empty] | C | 2 |  | Quai de livraison | [14 empty] | 0
[8 empty] | C | 3 | [16 empty] | 0
[8 empty] | D |  | Espace réservé au personnel | [15 empty] | 0
[8 empty] | D | 1 |  | Espace détente | [14 empty] | 0
[8 empty] | D | 2 |  | Machine à café | [14 empty] | 0
[8 empty] | D | 3 |  | Divers | [14 empty] | 0
|  | C314 |  |  |  | ADMINISTRATIF ET TERTIAIRES | [5 empty] | ADT | ens | [12 empty] | 0
[8 empty] | A |  | Mobilier | [15 empty] | 0
[8 empty] | A | 1 |  | Accueil | [14 empty] | 0
[8 empty] | A | 2 |  | Bornes interractives | [14 empty] | 0
[8 empty] | A | 3 |  | Attentes | [14 empty] | 0
|  | C315 |  |  |  | CULTUREL ET CULTUEL | [5 empty] | CLT | ens
[8 empty] | A |  | Espace Hall - détente | [15 empty] | 0
[8 empty] | A | 1 |  | Banque d'accueil | [14 empty] | 0
[8 empty] | A | 2 |  | Equipements foyers | [14 empty] | 0
[8 empty] | A | 3 |  | Attentes | [14 empty] | 0
[8 empty] | B |  | Espace commercial | [15 empty] | 0
[8 empty] | B | 1 |  | Billetterie | [14 empty] | 0
[8 empty] | B | 2 |  | Bar | [14 empty] | 0
[8 empty] | B | 3 |  | Boutiques | [14 empty] | 0
[8 empty] | C |  | Scénographie | [15 empty] | 0
[8 empty] | C | 1 |  | Grill, | [14 empty] | 0
[8 empty] | C | 2 |  | Rideaux, |  | m2 | [12 empty] | 0
[8 empty] | C | 3 |  | Régie, Sons et lumière | [14 empty] | 0
[8 empty] | D |  | Muséographie, | [15 empty] | 0
[8 empty] | D | 1 |  | Contrôle d'accès | [14 empty] | 0
[8 empty] | D | 2 |  | Animation sonore | [14 empty] | 0
[8 empty] | D | 3 |  | Animation lumineuse | [14 empty] | 0
[8 empty] | E |  | Cinématographie | [15 empty] | 0
[8 empty] | E | 1 |  | Salle de projection | [14 empty] | 0
[8 empty] | E | 2 |  | Ecran | [14 empty] | 0
[8 empty] | E | 3 | [16 empty] | 0
[8 empty] | F |  | Gradinage | [15 empty] | 0
[8 empty] | F | 1 |  | Installation fixe | [14 empty] | 0
[8 empty] | F | 2 |  | Installation temporaire | [14 empty] | 0
[8 empty] | F | 3 |  | Installation escamotable | [14 empty] | 0
|  | C316 |  |  |  | SOCIAL - MEDICO-SOCIAL - HOSPITALIER | [5 empty] | SMS | ens | [12 empty] | 0
[8 empty] | A |  | Equipements techniques spécifiques | [15 empty] | 0
[8 empty] | A | 1 |  | Bloc opératoire, | [14 empty] | 0
[8 empty] | A | 2 |  | Plateaux techniques | [14 empty] | 0
[8 empty] | A | 3 |  | Chambres funéraires | [14 empty] | 0
[8 empty] | B |  | Fluides médicaux | [15 empty] | 0
[8 empty] | B | 1 |  | Oxygène | [14 empty] | 0
[8 empty] | B | 2 |  | Air propre | [14 empty] | 0
[8 empty] | B | 3 |  | Azote |  | m2 | [12 empty] | 0
[8 empty] | C |  | Salles blanches | [15 empty] | 0
[8 empty] | C | 1 |  | Niveau 1 | [14 empty] | 0
[8 empty] | C | 2 |  | Niveau 2 | [14 empty] | 0
[8 empty] | C | 3 |  | Niveau 3 | [14 empty] | 0
|  | C317 |  |  |  | HOTELLERIE et/ou RESTAURATION | [5 empty] | HRT | ens | [12 empty] | 0
[8 empty] | A |  | Cuisine | [15 empty] | 0
[8 empty] | A | 1 |  | Hotte | [14 empty] | 0
[8 empty] | A | 2 |  | Piano | [14 empty] | 0
[8 empty] | A | 3 |  | Rack | [14 empty] | 0
[8 empty] | B |  | Chambre froide | [15 empty] | 0
[8 empty] | B | 1 |  | Froid négatif | [14 empty] | 0
[8 empty] | B | 2 |  | Froid positif | [14 empty] | 0
[8 empty] | B | 3 |  | Armoires ventilées | [14 empty] | 0
[8 empty] | C |  | Salle à manger | [15 empty] | 0
[8 empty] | C | 1 |  | Mobilier fixe | [14 empty] | 0
[8 empty] | C | 2 |  | Animation sonore | [14 empty] | 0
[8 empty] | C | 3 |  | Self, Scramble | [14 empty] | 0
|  | C318 |  |  |  | SPORT et LOISIR | [5 empty] | SPL | ens | [12 empty] | 0
[8 empty] | A |  | Equipements sportifs | [15 empty] | 0
[8 empty] | A | 1 |  | Jeux | [14 empty] | 0
[8 empty] | A | 2 |  | Athlétisme | [14 empty] | 0
[8 empty] | A | 3 |  | Sport Co | [14 empty] | 0
[8 empty] | B |  | Equipements spécifiques | [15 empty] | 0
[8 empty] | B | 1 |  | Gradinage |  | m2 | [12 empty] | 0
[8 empty] | B | 2 |  | Piste atlétisme | [14 empty] | 0
[8 empty] | B | 3 |  | Mur d'escalade | [14 empty] | 0
[8 empty] | C |  | Réception | [15 empty] | 0
[8 empty] | C | 1 |  | Zone accueil | [14 empty] | 0
[8 empty] | C | 2 |  | Salon VIP | [14 empty] | 0
[8 empty] | C | 3 |  | Bar | [14 empty] | 0
|  | C319 |  |  |  | JUDICIAIRE | [5 empty] | JUD | ens | [12 empty] | 0
[8 empty] | A |  | Mobilier spécifique | [15 empty] | 0
[8 empty] | A | 1 |  | Pénitencier | [14 empty] | 0
[8 empty] | A | 2 |  | Tribunaux | [14 empty] | 0
[8 empty] | A | 3 | [16 empty] | 0
| C32 |  |  |  | GENIE CIVIL et AMENAGEMENTS FONCIER | [6 empty] | AMF | m2 | [12 empty] | 0
[8 empty] | A |  | Ouvrages de Génie Civil | [15 empty] | 0
[8 empty] | A | 1 |  | Mur anti-bruit | [14 empty] | 0
[8 empty] | A | 2 |  | Borne de recharge véhicule électrique | [14 empty] | 0
[8 empty] | A | 3 |  | Sanisettes | [14 empty] | 0
[8 empty] | B |  | Aménagements de sites | [15 empty] | 0
[8 empty] | B | 1 |  | Déchetterie communale | [14 empty] | 0
[8 empty] | B | 2 |  | Aire d'accueil des gens du Voyage | [14 empty] | 0
[8 empty] | B | 3 |  | Contrôle d'accès | [14 empty] | 0
[8 empty] | C |  | Signalétique
[8 empty] | C | 1 |  | Passive | [14 empty] | 0
[8 empty] | C | 2 |  | Dynamique | [14 empty] | 0
[8 empty] | C | 3 | [16 empty] | 0
[8 empty] | D |  | PARKINGS | [15 empty] | 0
[8 empty] | D | 1 |  | Barrière | [14 empty] | 0
[8 empty] | D | 2 |  | Caisse automatique | [14 empty] | 0
[8 empty] | D | 3 |  | Système d'automation et de gestion des aires de stationnement | [14 empty] | 0
C4 |  |  |  | MOBILIER ET AMEUBLEMENT SPECIFIQUES | [21 empty] | 0
| C41 |  |  |  | CULINAIRES | [6 empty] | CUI | ens | [12 empty] | 0
[8 empty] | A |  | Equipement pour cuisine collective
[8 empty] | A | 1 |  | Cuisiné sur place
[8 empty] | A | 2 |  | Liaison chaude | [14 empty] | 0
[8 empty] | A | 3 |  | Liaison froide | [14 empty] | 0
[8 empty] | B |  | Autres équipements | [15 empty] | 0
[8 empty] | B | 1 |  | Armoire réfrigérée | [14 empty] | 0
[8 empty] | B | 2 |  | Kitchenette | [14 empty] | 0
[8 empty] | B | 3 |  | Autre équipement | [14 empty] | 0
[8 empty] | C |  | Selfs | [15 empty] | 0
[8 empty] | C | 1 |  | En ligne | [14 empty] | 0
[8 empty] | C | 2 |  | Scramble ou free flow | [14 empty] | 0
[8 empty] | C | 3 |  | Autre équipement | [14 empty] | 0
| C42 |  |  |  | SANITAIRES | [6 empty] | SAN | ens | [12 empty] | 0
[8 empty] | A |  | Appareils spéciaux | [15 empty] | 0
[8 empty] | A | 1 |  | Baignoire médicalisée | [14 empty] | 0
[8 empty] | A | 2 |  | Baignoire balnéo | [14 empty] | 0
[8 empty] | A | 3 |  | Sauna - spa | [14 empty] | 0
[8 empty] | B |  | Petite Enfance | [15 empty] | 0
[8 empty] | B | 1 |  | Equipement pour crèche | [14 empty] | 0
[8 empty] | B | 2 |  | Biberonnerie | [14 empty] | 0
[8 empty] | B | 3 | [16 empty] | 0
[8 empty] | C |  | Publics | [15 empty] | 0
[8 empty] | C | 1 |  | Equipement pour aire de repos (serie inox indémontable) | [14 empty] | 0
[8 empty] | C | 2 |  | Séche mains électriques. | [14 empty] | 0
[8 empty] | C | 3 |  | Bloc WC auto-nettoyant | [14 empty] | 0
[8 empty] | D |  | Cellules préfabriquées | [15 empty] | 0
[8 empty] | D | 1 |  | Type 1 | [14 empty] | 0
[8 empty] | D | 2 |  | Type 2 | [14 empty] | 0
[8 empty] | D | 3 |  | Type 3 | [14 empty] | 0
| C43 |  |  |  | SEJOURS - CHAMBRES | [6 empty] | SCH | ens | [12 empty] | 0
[8 empty] | A |  | Equipements divers | [15 empty] | 0
[8 empty] | A | 1 |  | Mobilier | [14 empty] | 0
[8 empty] | A | 2 |  | Voilage | [14 empty] | 0
[8 empty] | A | 3 |  | Audiovisuel | [14 empty] | 0
| C44 |  |  |  | Bureaux, salles diverses | [6 empty] | BUR | ens | [12 empty] | 0
[8 empty] | A |  | Equipements individuels | [15 empty] | 0
[8 empty] | A | 1 |  | Mobilier espace individuel | [14 empty] | 0
[8 empty] | A | 2 |  | Equipement audiovisuel | [14 empty] | 0
[8 empty] | A | 3 |  | Autre mobilier / équipement | [14 empty] | 0
| C45 |  |  |  | ESPACES COMMUNS | [6 empty] | COM | ens | [12 empty] | 0
[8 empty] | A |  | Equipements collectifs | [15 empty] | 0
[8 empty] | A | 1 |  | Mobilier espace collectif | [14 empty] | 0
[8 empty] | A | 2 |  | Equipement audiovisuel | [14 empty] | 0
[8 empty] | A | 3 |  | Autre mobilier / équipement | [14 empty] | 0
| C46 |  |  |  | AMEUBLEMENT, DECORATION ET DIVERS | [6 empty] | ADD | ens | [12 empty] | 0
[8 empty] | A |  | Petit mobilier | [15 empty] | 0
[8 empty] | A | 1 |  | Boîtes aux lettres | [14 empty] | 0
[8 empty] | A | 2 |  | Tableaux d'affichages | [14 empty] | 0
[8 empty] | A | 3 |  | Corbeilles / poubelles | [14 empty] | 0
[8 empty] | B |  | Décoration | [15 empty] | 0
[8 empty] | B | 1 |  | Compositions artistiques | [14 empty] | 0
[8 empty] | B | 2 |  | Ouvrages décorartifs | [14 empty] | 0
[8 empty] | B | 3 |  | Jardinières | [14 empty] | 0
C5 |  |  |  | AMENAGEMENTS AQUATIQUES | [7 empty] | AQU | ens | [12 empty] | 0
[8 empty] | A |  | Fontaines | [15 empty] | 0
[8 empty] | A | 1 |  | Lame d'eau | [14 empty] | 0
[8 empty] | A | 2 |  | Casacade | [14 empty] | 0
[8 empty] | A | 3 |  | Végétalisée | [14 empty] | 0
[8 empty] | B |  | Piscine | [15 empty] | 0
[8 empty] | B | 1 |  | Bassin principal | [14 empty] | 0
[8 empty] | B | 2 |  | Pateaugoire | [14 empty] | 0
[8 empty] | B | 3 |  | Bassin de réception | [14 empty] | 0
[8 empty] | C |  | Jeux aquatiques | [15 empty] | 0
[8 empty] | C | 1 |  | Rivière lente | [14 empty] | 0
[8 empty] | C | 2 |  | Rivière rapide
[8 empty] | C | 3 |  | Toboggan | [14 empty] | 0
[8 empty] | D |  | Aquarium | [15 empty] | 0
[8 empty] | D | 1 |  | Mobile | [14 empty] | 0
[8 empty] | D | 2 |  | Fixe | [14 empty] | 0
[8 empty] | D | 3 | [16 empty] | 0
[8 empty] | E |  | Equipements organiques | [15 empty] | 0
[8 empty] | E | 1 |  | Galerie technique | [14 empty] | 0
[8 empty] | E | 2 |  | Fluides et traitement de l'eau | [14 empty] | 0
[8 empty] | E | 3 |  | Locaux techniques | [14 empty] | 0
Note on O56: Auteur: compris organes terminaux

## TSE - MAJ 02.17
NOMENCLATURE - METHODE UNTEC
Constructions neuves et Travaux sur Existants
A | [5 empty] | CONSTRUCTION PROPREMENT DITE | [8 empty] | Code fonction 3 lettres | U | B1 | B2 | B3 | B4 | B5 | B6 | B7 | B8 | B9 | B10 | B11 | Divers | Total | Observations sur calculs | MODIF PRIX | N° d'ordre
A1 | [5 empty] | INFRASTRUCTURE
| A11 | [5 empty] | ENCAISSEMENT DES OUVRAGES | [7 empty] | TER
[12 empty] | NEUFS |  |  |  | m3
[11 empty] | A |  | Terrassements mécaniques
[11 empty] | A | 1 |  | Sans enlèvements | [14 empty] | 0 |  |  | 1
[11 empty] | A | 2 |  | Avec enlèvements | [14 empty] | 0 |  |  | 2
[11 empty] | A | [17 empty] | 0
[11 empty] | B |  | Terrassements manuels | [15 empty] | 0
[11 empty] | B | 1 |  | Sans enlèvements | [14 empty] | 0 |  |  | 3
[11 empty] | B | 2 |  | Avec enlèvements | [14 empty] | 0 |  |  | 4
[11 empty] | B | [17 empty] | 0
TSE
[11 empty] | A |  | Terrassements manuels sans enlèvement des terres |  |  | m3
[12 empty] | 1 |  | En sous-oeuvre | [14 empty] | 0
[12 empty] | 2 |  | Dans l'embarras des étais | [14 empty] | 0
[12 empty] | 3 |  | En sous-oeuvre et embarras des étais | [14 empty] | 0
[11 empty] | B |  | Terrassement manuels avec enlèvement des terres |  |  | m3
[12 empty] | 1 |  | En sous-oeuvre | [14 empty] | 0
[12 empty] | 2 |  | Dans l'embarras des étais | [14 empty] | 0
[12 empty] | 3 |  | Chargement et montage au treuil | [14 empty] | 0
[11 empty] | C |  | Manutentions complémentaires des terres |  |  | m3
[12 empty] | 1 |  | Chargement en brouette et roulage | [14 empty] | 0
[12 empty] | 2 |  | Chargement en seau ou sac et transport | [14 empty] | 0
[12 empty] | 3 |  | En sous-oeuvre et embarras des étais | [14 empty] | 0
[11 empty] | D |  | Blindages de parois de fouilles |  |  | m3
[12 empty] | 1 |  | Blindages non jointifs, bois récupéré | [14 empty] | 0
[12 empty] | 2 |  | Blindage jointif, bois récupéré | [14 empty] | 0
[12 empty] | 3 |  | Blindage avec bois abandonné | [14 empty] | 0
0
| A12 | [5 empty] | FONDATIONS THEORIQUES | [7 empty] | FON | ml | [12 empty] | 0
NEUFS
[11 empty] | A |  | Semelles béton | [15 empty] | 0
[11 empty] | A | 1 |  | Béton ordinaire sans coffrages latéraux | [14 empty] | 0 |  |  | 5
[11 empty] | A | 2 |  | béton armé avec coffrages laléraux | [14 empty] | 0 |  |  | 6
[11 empty] | A | 3 |  | Béton armé à redents | [14 empty] | 0 |  |  | 7
[11 empty] | B |  | Longrines béton armé entre appuis | [15 empty] | 0
[11 empty] | B | 1 |  | Jusqu'à 5m portée | [14 empty] | 0 |  |  | 8
[11 empty] | B | 2 |  | De 5 à 8m portée | [14 empty] | 0 |  |  | 9
[11 empty] | B | 3 |  | Plus de 8m portée | [14 empty] | 0 |  |  | 10
[11 empty] | C |  | Semelles ponctuelles béton armé sous poteaux | [15 empty] | 0
[11 empty] | C | 1 |  | Simples | [14 empty] | 0 |  |  | 11
[11 empty] | C | 2 |  | Articulées en pied | [14 empty] | 0 |  |  | 12
[11 empty] | C | 3 |  | Encastrée en pied | [14 empty] | 0 |  |  | 13
0
| A13 | [5 empty] | VOLUMES DE TRANSITIONS | [21 empty] | 0
|  | A131 | [5 empty] | Ossatures des volumes de transition | [20 empty] | 0
|  |  | A131.1 | [5 empty] | Poteaux d'ossatures des volumes de transition | [5 empty] | OV1 | ml | [12 empty] | 0
[12 empty] | NEUFS |  |  |  | m
[11 empty] | A |  | Béton armé | [15 empty] | 0
[11 empty] | A | 1 |  | 4 dm2 de section | [14 empty] | 0 |  |  | 14
[11 empty] | A | 2 |  | 9 dm2 de section | [14 empty] | 0 |  |  | 15
[11 empty] | A | 3 |  | 16 dm2 de section | [14 empty] | 0 |  |  | 16
[11 empty] | B |  | Métal acier primaire anticorrosion | [15 empty] | 0
[11 empty] | B | 1 |  | Type IPE 200 | [14 empty] | 0 |  |  | 17
[11 empty] | B | 2 |  | Type IPE 240 | [14 empty] | 0 |  |  | 18
[11 empty] | B | 3 |  | Type IPE 300 | [14 empty] | 0 |  |  | 19
[11 empty] | C |  | Métal acier galvanisé ou thermolaqué | [15 empty] | 0
[11 empty] | C | 1 |  | Type IPE 200 | [14 empty] | 0 |  |  | 20
[11 empty] | C | 2 |  | Type IPE 240 | [14 empty] | 0 |  |  | 21
[11 empty] | C | 3 |  | Type IPE 300 | [14 empty] | 0 |  |  | 22
0
TSE
[11 empty] | A |  | Démolition de poteaux en béton armé |  |  | m3
[11 empty] | A | 1 |  | Jusqu'à 4 dcm² de section | [14 empty] | 0
[11 empty] | A | 2 |  | Jusqu'à 9 dcm² de section | [14 empty] | 0
[11 empty] | A | 3 |  | Au-delà de 9 dcm² de section | [14 empty] | 0
[11 empty] | B |  | Manutention complémentaire des gravois |  |  | m3
[11 empty] | B | 1 |  | Chargement en brouette et roulage | [14 empty] | 0
[11 empty] | B | 2 |  | Chargement en seau ou sac et transport | [14 empty] | 0
[11 empty] | B | 3 |  | Chargement et montage au treuil | [14 empty] | 0
[11 empty] | C |  | Dépose en démolition de poteaux acier |  |  | kg
[11 empty] | C | 1 |  | A déboulonner | [14 empty] | 0
[11 empty] | C | 2 |  | A déssouder | [14 empty] | 0
[11 empty] | C | 3 |  | A déboulonner et déssouder | [14 empty] | 0
[11 empty] | D |  | Manutention intermédiaire des poteaux acier déposés |  |  | kg
[11 empty] | D | 1 |  | Transport complémentaire jusqu'à 30m | [14 empty] | 0
[11 empty] | D | 2 |  | Transport complémentaire au-delà de 30m | [14 empty] | 0
[11 empty] | D | 3 |  | Montage complémentaire au treuil | [14 empty] | 0
[11 empty] | E |  | Lignes d'étais soutenant les ouvrages existants |  |  | m²
[11 empty] | E | 1 |  | Faible surcharge | [14 empty] | 0
[11 empty] | E | 2 |  | Moyenne surcharge | [14 empty] | 0
[11 empty] | E | 3 |  | Forte surcharge | [14 empty] | 0
[11 empty] | F |  | Echafaudages pour accès à + de 3m de hauteur |  |  | m²
[11 empty] | F | 1 |  | Echafaudages fixes | [14 empty] | 0
[11 empty] | F | 2 |  | Echafaudages déplaçables | [14 empty] | 0
[11 empty] | F | 3 | [16 empty] | 0
[11 empty] | G |  | Protections durant les démolitions |  |  | m²
[11 empty] | G | 1 |  | Toiles ou films polyéthylène | [14 empty] | 0
[11 empty] | G | 2 |  | Planches ou tôles ondulées | [14 empty] | 0
[11 empty] | G | 3 |  | Cloisons anti-poussière | [14 empty] | 0
[11 empty] | H |  | Refouillements pour dégagement des armatures d'ouvrages BA |  |  | m3
[11 empty] | H | 1 |  | Faibles sections | [14 empty] | 0
[11 empty] | H | 2 |  | Moyennes sections | [14 empty] | 0
[11 empty] | H | 3 |  | Fortes sections | [14 empty] | 0
[11 empty] | I |  | Béton de gravillon pour reprise de poteaux BA |  |  | m3
[11 empty] | I | 1 |  | Faibles sections | [14 empty] | 0
[11 empty] | I | 2 |  | Moyennes sections | [14 empty] | 0
[11 empty] | I | 3 |  | Fortes sections | [14 empty] | 0
[11 empty] | J |  | Coffrages pour reprise de poteaux BA |  |  | m²
[11 empty] | J | 1 |  | Ordinaire | [14 empty] | 0
[11 empty] | J | 2 |  | Lisse | [14 empty] | 0
[11 empty] | J | 3 |  | Lisse restant apparent | [14 empty] | 0
[11 empty] | K |  | Armatures acier pour reprise de poteaux BA |  |  | kg
[11 empty] | K | 1 |  | Acier doux | [14 empty] | 0
[11 empty] | K | 2 |  | Acier torsadé | [14 empty] | 0
[11 empty] | K | 3 |  | Treillis soudé | [14 empty] | 0
|  |  | A131.2 | [5 empty] | Poutres d'ossatures des volumes de transition | [5 empty] | OV2 | ml | [12 empty] | 0
[12 empty] | NEUFS |  |  |  | m
[11 empty] | A |  | Béton armé petites portées | [15 empty] | 0
[11 empty] | A | 1 |  | 3m de portée | [14 empty] | 0 |  |  | 23
[11 empty] | A | 2 |  | 4m de portée | [14 empty] | 0 |  |  | 24
[11 empty] | A | 3 |  | 5m de portée | [14 empty] | 0 |  |  | 25
[11 empty] | B |  | Béton armé grandes portées | [15 empty] | 0
[11 empty] | B | 1 |  | 6m de portée | [14 empty] | 0 |  |  | 26
[11 empty] | B | 2 |  | 7m de portée | [14 empty] | 0 |  |  | 27
[11 empty] | B | 3 |  | 8m de portée | [14 empty] | 0 |  |  | 28
[11 empty] | C |  | Béton précontraint petites portées | [15 empty] | 0
[11 empty] | C | 1 |  | 10m de portée | [14 empty] | 0 |  |  | 29
[11 empty] | C | 2 |  | 12 m de portée | [14 empty] | 0 |  |  | 30
[11 empty] | C | 3 |  | 14m de portée | [14 empty] | 0 |  |  | 31
[11 empty] | D |  | Béton précontraint grandes portées | [15 empty] | 0
[11 empty] | D | 1 |  | 16m de portée | [14 empty] | 0 |  |  | 32
[11 empty] | D | 2 |  | 18m de portée | [14 empty] | 0 |  |  | 33
[11 empty] | D | 3 |  | 20m de portée | [14 empty] | 0 |  |  | 34
[11 empty] | E |  | Acier petites portées primaire anticorrosion | [15 empty] | 0
[11 empty] | E | 1 |  | 3m de portée | [14 empty] | 0 |  |  | 35
[11 empty] | E | 2 |  | 4m de portée | [14 empty] | 0 |  |  | 36
[11 empty] | E | 3 |  | 5m de portée | [14 empty] | 0 |  |  | 37
[11 empty] | F |  | Acier petites portées galvanisation et/ou thermolaquage | [15 empty] | 0
[11 empty] | F | 1 |  | 3m de portée | [14 empty] | 0 |  |  | 38
[11 empty] | F | 2 |  | 4m de portée | [14 empty] | 0 |  |  | 39
[11 empty] | F | 3 |  | 5m de portée | [14 empty] | 0 |  |  | 40
[11 empty] | G |  | Acier grandes portées primaire anticorrosion | [15 empty] | 0
[11 empty] | G | 1 |  | 6m de portée | [14 empty] | 0 |  |  | 41
[11 empty] | G | 2 |  | 7m de portée | [14 empty] | 0 |  |  | 42
[11 empty] | G | 3 |  | 8m de portée | [14 empty] | 0 |  |  | 43
[11 empty] | H |  | Acier grandes portées galvanisation et/ou thermolaquage | [15 empty] | 0
[11 empty] | H | 1 |  | 6m de portée | [14 empty] | 0 |  |  | 44
[11 empty] | H | 2 |  | 7m de portée | [14 empty] | 0 |  |  | 45
[11 empty] | H | 3 |  | 8m de portée | [14 empty] | 0 |  |  | 46
0
TSE
[11 empty] | A |  | Démolition de poutres en béton armé |  |  | m3 | [12 empty] | 0
[11 empty] | A | 1 |  | Jusqu'à 4 dcm² de section | [14 empty] | 0
[11 empty] | A | 2 |  | Jusqu'à 9 dcm² de section | [14 empty] | 0
[11 empty] | A | 3 |  | Au-delà de 9 dcm² de section | [14 empty] | 0
[11 empty] | B |  | Manutention complémentaire des gravois |  |  | m3 | [12 empty] | 0
[11 empty] | B | 1 |  | Chargement en brouette et roulage | [14 empty] | 0
[11 empty] | B | 2 |  | Chargement en seau ou sac et transport | [14 empty] | 0
[11 empty] | B | 3 |  | Chargement et montage au treuil | [14 empty] | 0
[11 empty] | C |  | Dépose en démolition de poutres acier |  |  | kg | [12 empty] | 0
[11 empty] | C | 1 |  | A déboulonner | [14 empty] | 0
[11 empty] | C | 2 |  | A déssouder | [14 empty] | 0
[11 empty] | C | 3 |  | A déboulonner et déssouder | [14 empty] | 0
[11 empty] | D |  | Manutention intermédiaire des poutres acier déposées |  |  | kg | [12 empty] | 0
[11 empty] | D | 1 |  | Transport complémentaire jusqu'à 30m | [14 empty] | 0
[11 empty] | D | 2 |  | Transport complémentaire au-delà de 30m | [14 empty] | 0
[11 empty] | D | 3 |  | Montage complémentaire au treuil | [14 empty] | 0
[11 empty] | E |  | Lignes d'étais soutenant les ouvrages existants |  |  | m² | [12 empty] | 0
[11 empty] | E | 1 |  | Faible surcharge | [14 empty] | 0
[11 empty] | E | 2 |  | Moyenne surcharge | [14 empty] | 0
[11 empty] | E | 3 |  | Forte surcharge | [14 empty] | 0
[11 empty] | F |  | Echafaudages pour accès à + de 3m de hauteur |  |  | m² | [12 empty] | 0
[11 empty] | F | 1 |  | Echafaudages fixes | [14 empty] | 0
[11 empty] | F | 2 |  | Echafaudages déplaçables | [14 empty] | 0
[11 empty] | F | 3 | [16 empty] | 0
[11 empty] | G |  | Protections durant les démolitions |  |  | m² | [12 empty] | 0
[11 empty] | G | 1 |  | Toiles ou films polyéthylène | [14 empty] | 0
[11 empty] | G | 2 |  | Planches ou tôles ondulées | [14 empty] | 0
[11 empty] | G | 3 |  | Cloisons anti-poussière | [14 empty] | 0
[11 empty] | H |  | Refouillements pour dégagement des armatures d'ouvrages BA |  |  | m3 | [12 empty] | 0
[11 empty] | H | 1 |  | Faibles sections | [14 empty] | 0
[11 empty] | H | 2 |  | Moyennes sections | [14 empty] | 0
[11 empty] | H | 3 |  | Fortes sections | [14 empty] | 0
[11 empty] | I |  | Béton de gravillon pour reprise de poutres BA |  |  | m3 | [12 empty] | 0
[11 empty] | I | 1 |  | Faibles sections | [14 empty] | 0
[11 empty] | I | 2 |  | Moyennes sections | [14 empty] | 0
[11 empty] | I | 3 |  | Fortes sections | [14 empty] | 0
[11 empty] | J |  | Coffrages pour reprise de poutres BA |  |  | m² | [12 empty] | 0
[11 empty] | J | 1 |  | Ordinaire | [14 empty] | 0
[11 empty] | J | 2 |  | Lisse | [14 empty] | 0
[11 empty] | J | 3 |  | Lisse restant apparent | [14 empty] | 0
[11 empty] | K |  | Armatures acier pour reprise de poutres BA |  |  | kg | [12 empty] | 0
[11 empty] | K | 1 |  | Acier doux | [14 empty] | 0
[11 empty] | K | 2 |  | Acier torsadé | [14 empty] | 0
[11 empty] | K | 3 |  | Treillis soudé | [14 empty] | 0
|  |  | A131.3 | [5 empty] | Protection des ossatures contre l'incendie | [5 empty] | PR1 | ml | [12 empty] | 0
NEUFS
[11 empty] | A |  | Coffres en plaques de plâtre | [15 empty] | 0
[11 empty] | A | 1 |  | Stable au feu 1/2h - R30 | [14 empty] | 0 |  |  | 47
[11 empty] | A | 2 |  | Stable au feu 1h - R60 | [14 empty] | 0 |  |  | 48
[11 empty] | A | 3 |  | Stable au feu 1h 1/2 - R90 | [14 empty] | 0 |  |  | 49
[11 empty] | B |  | Projection à base de plâtre sans ossature | [15 empty] | 0
[11 empty] | B | 1 |  | Stable au feu 1/2h - R30 | [14 empty] | 0 |  |  | 50
[11 empty] | B | 2 |  | Stable au feu 1h - R60 | [14 empty] | 0 |  |  | 51
[11 empty] | B | 3 |  | Stable au feu 1h 1/2 - R90 | [14 empty] | 0 |  |  | 52
[11 empty] | C |  | Protection à base de plâtre sur ossature | [15 empty] | 0
[11 empty] | C | 1 |  | Stable au feu 1/2h - R30 | [14 empty] | 0 |  |  | 53
[11 empty] | C | 2 |  | Stable au feu 1h - R60 | [14 empty] | 0 |  |  | 54
[11 empty] | C | 3 |  | Stable au feu 1h 1/2 - R90 | [14 empty] | 0 |  |  | 55
0
TSE
[11 empty] | A |  | Grattage et suppression d'anciennes projections |  |  | m² | [12 empty] | 0
[11 empty] | A | 1 |  | Faible épaisseur(sauf amiante) | [14 empty] | 0
[11 empty] | A | 2 |  | Moyenne épaisseur(sauf amiante) | [14 empty] | 0
[11 empty] | A | 3 |  | Forte épaisseur(sauf amiante) | [14 empty] | 0
[11 empty] | B |  | Manutentions complémentaires des gravois |  |  | m3 | [12 empty] | 0
[11 empty] | B | 1 |  | Chargement en brouette et roulage | [14 empty] | 0
[11 empty] | B | 2 |  | Chargement en seau ou sac et transport | [14 empty] | 0
[11 empty] | B | 3 |  | Chargement et montage au treuil | [14 empty] | 0
[11 empty] | C |  | Echafaudages pour accès à + de 3m de hauteur |  |  | m² | [12 empty] | 0
[11 empty] | C | 1 |  | Echafaudages fixes | [14 empty] | 0
[11 empty] | C | 2 |  | Echafaudages déplaçables | [14 empty] | 0
[11 empty] | C | 3 | [16 empty] | 0
[11 empty] | D |  | Protections durant les démolitions |  |  | m² | [12 empty] | 0
[11 empty] | D | 1 |  | Toiles ou films polyéthylène | [14 empty] | 0
[11 empty] | D | 2 |  | Planches ou tôles ondulées | [14 empty] | 0
[11 empty] | D | 3 |  | Cloisons anti-poussière | [14 empty] | 0
|  | A132 | [5 empty] | Murs et refends des volumes de transition | [6 empty] | MVT | m2 | [12 empty] | 0
|  |  | A132.1 | [5 empty] | Maçonnerie hourdée
[12 empty] | NEUFS |  |  |  | m2
[11 empty] | A |  | Moellon, pierre de pays | [15 empty] | 0
[11 empty] | A | 1 |  | Epaisseur 0,35m | [14 empty] | 0 |  |  | 56
[11 empty] | A | 2 |  | Epaisseur 0,45m | [14 empty] | 0 |  |  | 57
[11 empty] | A | 3 |  | Epaisseur 0,55m | [14 empty] | 0 |  |  | 58
[11 empty] | B |  | Briques pleines ordinaires | [15 empty] | 0
[11 empty] | B | 1 |  | Epaisseur 0,22m | [14 empty] | 0 |  |  | 59
[11 empty] | B | 2 |  | Epaisseur 0,34m | [14 empty] | 0 |  |  | 60
[11 empty] | B | 3 |  | Epaisseur 0,45m | [14 empty] | 0 |  |  | 61
[11 empty] | C |  | Agglomérés pleins ou remplis | [15 empty] | 0
[11 empty] | C | 1 |  | Epaisseur 0,15m | [14 empty] | 0 |  |  | 62
[11 empty] | C | 2 |  | Epaisseur 0,20m | [14 empty] | 0 |  |  | 63
[11 empty] | C | 3 |  | Epaisseur 0,25m | [14 empty] | 0 |  |  | 64
[11 empty] | D |  | Agglomérés creux ou briques creuses | [15 empty] | 0
[11 empty] | D | 1 |  | Epaisseur 0,15m | [14 empty] | 0 |  |  | 65
[11 empty] | D | 2 |  | Epaisseur 0,20m | [14 empty] | 0 |  |  | 66
[11 empty] | D | 3 |  | Epaisseur 0,25m | [14 empty] | 0 |  |  | 67
[11 empty] | E |  | Blocs à bancher | [15 empty] | 0
[11 empty] | E | 1 |  | Epaisseur 0,15m | [14 empty] | 0 |  |  | 68
[11 empty] | E | 2 |  | Epaisseur 0,20m | [14 empty] | 0 |  |  | 69
[11 empty] | E | 3 |  | Epaisseur 0,25m | [14 empty] | 0 |  |  | 70
0
TSE
[11 empty] | A |  | Démolition de murs compris enlèvement des gravois |  |  | m3 | [12 empty] | 0
[11 empty] | A | 1 |  | Sans recours au marteau-piqueur | [14 empty] | 0
[11 empty] | A | 2 |  | Au marteau-piqueur sauf béton armé | [14 empty] | 0
[11 empty] | A | 3 | [16 empty] | 0
[11 empty] | B |  | Manutentions complémentaire des gravois |  |  | m3 | [12 empty] | 0
[11 empty] | B | 1 |  | chargement en brouette et roulage | [14 empty] | 0
[11 empty] | B | 2 |  | chargement en seau et sacs de transport | [14 empty] | 0
[11 empty] | B | 3 |  | chargement et montage au treuil | [14 empty] | 0
[11 empty] | C |  | Lignes d'étais soutenant des ouvrages existants |  |  | m² | [12 empty] | 0
[11 empty] | C | 1 |  | Faible surcharge | [14 empty] | 0
[11 empty] | C | 2 |  | Moyenne surcharge | [14 empty] | 0
[11 empty] | C | 3 |  | Forte surcharge | [14 empty] | 0
[11 empty] | D |  | Echafaudage pour accès à + de 3m de hauteur |  |  | m² | [12 empty] | 0
[11 empty] | D | 1 |  | Echafaudages fixes | [14 empty] | 0
[11 empty] | D | 2 |  | Echafaudages déplaçables | [14 empty] | 0
[11 empty] | D | 3 | [16 empty] | 0
[11 empty] | E |  | Protections durant les démolitions |  |  | m² | [12 empty] | 0
[11 empty] | E | 1 |  | Toiles ou films polyéthylène | [14 empty] | 0
[11 empty] | E | 2 |  | Planches ou tôles ondulées | [14 empty] | 0
[11 empty] | E | 3 |  | Cloisons anti-poussière | [14 empty] | 0
[11 empty] | F |  | Percements de portes dans maçonneries de briques, BBM |  |  | u | [12 empty] | 0
[11 empty] | F | 1 |  | Un vantail ou équivalent | [14 empty] | 0
[11 empty] | F | 2 |  | Deux vantaux ou équivalent | [14 empty] | 0
[11 empty] | F | 3 |  | Trois vantaux ou équivalent | [14 empty] | 0
[11 empty] | G |  | Percements de portes dans maçonneries moellons ou équivalent |  |  | u | [12 empty] | 0
[11 empty] | G | 1 |  | Un vantail ou équivalent | [14 empty] | 0
[11 empty] | G | 2 |  | Deux vantaux ou équivalent | [14 empty] | 0
[11 empty] | G | 3 |  | Trois vantaux ou équivalent | [14 empty] | 0
[11 empty] | H |  | Percements de baie dans maçonneries de briques, BBM |  |  | u | [12 empty] | 0
[11 empty] | H | 1 |  | Jusqu'à 1m | [14 empty] | 0
[11 empty] | H | 2 |  | De 1 à 2m² | [14 empty] | 0
[11 empty] | H | 3 |  | Plus de 2m² | [14 empty] | 0
[11 empty] | I |  | Bouchement de baie sans reprise de charges |  |  | m² | [12 empty] | 0
[11 empty] | I | 1 |  | double agglo de 0,10 + vide intérieur | [14 empty] | 0
[11 empty] | I | 2 |  | BBM de 0,15 d'ep. | [14 empty] | 0
[11 empty] | I | 3 |  | BBM de 0,20 d'ep. | [14 empty] | 0
[11 empty] | J |  | Bouchement de baie avec reprise de charges |  |  | m² | [12 empty] | 0
[11 empty] | J | 1 |  | briques pleines ordinaires de 0,22 d'ep. | [14 empty] | 0
[11 empty] | J | 2 |  | briques pleines ordinaires de 0,34 d'ep. | [14 empty] | 0
[11 empty] | J | 3 |  | briques pleines ordinaires de 0,45 d'ep. | [14 empty] | 0
[11 empty] | K |  | Bouchement de baie avec reprise de charges |  |  | m² | [12 empty] | 0
[11 empty] | K | 1 |  | briques parementées de 0,22 d'ep. | [14 empty] | 0
[11 empty] | K | 2 |  | briques parementées de 0,34 d'ep. | [14 empty] | 0
[11 empty] | K | 3 |  | briques parementées de 0,45 d'ep. | [14 empty] | 0
[11 empty] | L |  | Harpages pour liaison de muravec maç. Existante |  |  | ml | [12 empty] | 0
[11 empty] | L | 1 |  | jusqu'à 0,22 d'ep. | [14 empty] | 0
[11 empty] | L | 2 |  | de 0,34 d'ep. | [14 empty] | 0
[11 empty] | L | 3 |  | au-delà de 0,34 d'ep. | [14 empty] | 0
[11 empty] | M |  | Démolition d'anciens appuis de baies |  |  | ml | [12 empty] | 0
[11 empty] | M | 1 |  | maçonnerie hourdée | [14 empty] | 0
[11 empty] | M | 2 |  | pierre ou béton | [14 empty] | 0
[11 empty] | M | 3 |  | BA | [14 empty] | 0
[11 empty] | N |  | Tranchées dans murs, sauf BA |  |  | ml | [12 empty] | 0
[11 empty] | N | 1 |  | jusqu'à 0,40 de dev. | [14 empty] | 0
[11 empty] | N | 2 |  | jusqu'à 0,60 de dev. | [14 empty] | 0
[11 empty] | N | 3 |  | jusqu'à 0,80 de dev. | [14 empty] | 0
[11 empty] | O |  | Bouchement de trous dans murs moellons ou équivalent |  |  | ml | [12 empty] | 0
[11 empty] | O | 1 |  | petits | [14 empty] | 0
[11 empty] | O | 2 |  | moyens | [14 empty] | 0
[11 empty] | O | 3 |  | grands | [14 empty] | 0
[11 empty] | P |  | Bouchement de fissures dans murs moellons ou équivalent |  |  | u | [12 empty] | 0
[11 empty] | P | 1 |  | fines | [14 empty] | 0
[11 empty] | P | 2 |  | moyennes | [14 empty] | 0
[11 empty] | P | 3 |  | larges | [14 empty] | 0
[11 empty] | Q |  | Moellons ou meulières en recherche sur murs |  |  | u | [12 empty] | 0
[11 empty] | Q | 1 |  | pour être enduits | [14 empty] | 0
[11 empty] | Q | 2 |  | parement | [14 empty] | 0
[11 empty] | Q | 3 | [16 empty] | 0
[11 empty] | R |  | Briques en recherche sur murs |  |  | ml | [12 empty] | 0
[11 empty] | R | 1 |  | briques ordianiares à enduire | [14 empty] | 0
[11 empty] | R | 2 |  | brique repressée apparente | [14 empty] | 0
[11 empty] | R | 3 |  | brique de parement apparente | [14 empty] | 0
|  |  | A132.2 | [5 empty] | Maçonnerie coulée
[12 empty] | NEUFS |  |  |  | m2
[11 empty] | A |  | Voiles béton armé | [15 empty] | 0
[11 empty] | A | 1 |  | Epaisseur 0,15m | [14 empty] | 0 |  |  | 56
[11 empty] | A | 2 |  | Epaisseur 0,20m | [14 empty] | 0 |  |  | 57
[11 empty] | A | 3 |  | Epaisseur 0,25m | [14 empty] | 0 |  |  | 58
0
TSE
[11 empty] | A |  | Démolition de murs compris enlèvement des gravois |  |  | m3 | [12 empty] | 0
[11 empty] | A | 1 |  | Sans recours au marteau-piqueur | [14 empty] | 0
[11 empty] | A | 2 |  | Au marteau-piqueur sauf béton armé | [14 empty] | 0
[11 empty] | A | 3 |  | Béton armé démoli au marteau-piqueur | [14 empty] | 0
[11 empty] | B |  | Manutentions complémentaire des gravois |  |  | m3 | [12 empty] | 0
[11 empty] | B | 1 |  | chargement en brouette et roulage | [14 empty] | 0
[11 empty] | B | 2 |  | chargement en seau et sacs de transport | [14 empty] | 0
[11 empty] | B | 3 |  | chargement et montage au treuil | [14 empty] | 0
[11 empty] | C |  | Lignes d'étais soutenant des ouvrages existants |  |  | m² | [12 empty] | 0
[11 empty] | C | 1 |  | Faible surcharge | [14 empty] | 0
[11 empty] | C | 2 |  | Moyenne surcharge | [14 empty] | 0
[11 empty] | C | 3 |  | Forte surcharge | [14 empty] | 0
[11 empty] | D |  | Echafaudage pour accès à + de 3m de hauteur |  |  | m² | [12 empty] | 0
[11 empty] | D | 1 |  | Echafaudages fixes | [14 empty] | 0
[11 empty] | D | 2 |  | Echafaudages déplaçables | [14 empty] | 0
[11 empty] | D | 3 | [16 empty] | 0
[11 empty] | E |  | Protections durant les démolitions |  |  | m² | [12 empty] | 0
[11 empty] | E | 1 |  | Toiles ou films polyéthylène | [14 empty] | 0
[11 empty] | E | 2 |  | Planches ou tôles ondulées | [14 empty] | 0
[11 empty] | E | 3 |  | Cloisons anti-poussière | [14 empty] | 0
[11 empty] | F |  | Démolition d'anciens appuis de baies |  |  | u | [12 empty] | 0
[11 empty] | F | 1 |  | maçonnerie hourdée | [14 empty] | 0
[11 empty] | F | 2 |  | pierre ou béton | [14 empty] | 0
[11 empty] | F | 3 |  | BA | [14 empty] | 0
[11 empty] | G |  | Tranchées dans murs en BA |  |  | u | [12 empty] | 0
[11 empty] | G | 1 |  | jusqu'à 0,40 de dev. | [14 empty] | 0
[11 empty] | G | 2 |  | jusqu'à 0,60 de dev. | [14 empty] | 0
[11 empty] | G | 3 |  | jusqu'à 0,80 de dev. | [14 empty] | 0
[11 empty] | H |  | Bouchement de trous dans murs béton |  |  | u | [12 empty] | 0
[11 empty] | H | 1 |  | petits | [14 empty] | 0
[11 empty] | H | 2 |  | moyens | [14 empty] | 0
[11 empty] | H | 3 |  | grands | [14 empty] | 0
[11 empty] | I |  | Bouchement de fissures dans murs béton |  |  | m² | [12 empty] | 0
[11 empty] | I | 1 |  | fines | [14 empty] | 0
[11 empty] | I | 2 |  | moyennes | [14 empty] | 0
[11 empty] | I | 3 |  | larges | [14 empty] | 0
|  |  | A132.3 | [5 empty] | Isolation intérieure des murs des volumes de transition
[12 empty] | NEUFS |  |  |  | m2
[11 empty] | A |  | Complexe collé R=5 isolant + plaque de plâtre | [15 empty] | 0
[11 empty] | A | 1 |  | PSE | [14 empty] | 0 |  |  | 56
[11 empty] | A | 2 |  | PS extrudé | [14 empty] | 0 |  |  | 57
[11 empty] | A | 3 |  | fibre minérale LV/LR | [14 empty] | 0 |  |  | 58
[11 empty] | B |  | Isolant rigide collé et plâtre projeté R=5 | [15 empty] | 0
[11 empty] | B | 1 |  | PSE | [14 empty] | 0 |  |  | 59
[11 empty] | B | 2 |  | PS extrudé | [14 empty] | 0 |  |  | 60
[11 empty] | B | 3 |  | autres | [14 empty] | 0 |  |  | 61
[11 empty] | C |  | Doublage Plaque de plâtre sur OM + isolant R=5 | [15 empty] | 0
[11 empty] | C | 1 |  | LV/LR | [14 empty] | 0 |  |  | 62
[11 empty] | C | 2 |  | Laine de chanvre | [14 empty] | 0 |  |  | 63
[11 empty] | C | 3 |  | isolant naturel | [14 empty] | 0 |  |  | 64
[11 empty] | D |  | Isolant intégré dans voiles Bilames | [15 empty] | 0
[11 empty] | D | 1 |  | épaisseur isolant - 100mm | [14 empty] | 0 |  |  | 65
[11 empty] | D | 2 |  | épaisseur isolant - 120mm | [14 empty] | 0 |  |  | 66
[11 empty] | D | 3 |  | épaisseur isolant - 160mm | [14 empty] | 0 |  |  | 67
[11 empty] | E |  | Isolant standard dans ossature bois de 120mm | [15 empty] | 0
[11 empty] | E | 1 |  | LV/LR | [14 empty] | 0 |  |  | 68
[11 empty] | E | 2 |  | laine de chanvre | [14 empty] | 0 |  |  | 69
[11 empty] | E | 3 |  | laine de bois | [14 empty] | 0 |  |  | 70
[11 empty] | F |  | Isolant sophistiqué dans ossature bois de 120mm | [15 empty] | 0
[11 empty] | F | 1 |  | laine de mouton | [14 empty] | 0 |  |  | 71
[11 empty] | F | 2 |  | cellulose | [14 empty] | 0 |  |  | 72
[11 empty] | F | 3 |  | autres | [14 empty] | 0 |  |  | 73
[11 empty] | G |  | Isolant standard dans ossature bois de 145mm | [15 empty] | 0
[11 empty] | G | 1 |  | LV/LR | [14 empty] | 0 |  |  | 65
[11 empty] | G | 2 |  | laine de chanvre | [14 empty] | 0 |  |  | 66
[11 empty] | G | 3 |  | laine de bois | [14 empty] | 0 |  |  | 67
[11 empty] | H |  | Isolant sophistiqué dans ossature bois de 145mm | [15 empty] | 0
[11 empty] | H | 1 |  | laine de mouton | [14 empty] | 0 |  |  | 68
[11 empty] | H | 2 |  | cellulose | [14 empty] | 0 |  |  | 69
[11 empty] | H | 3 |  | autres | [14 empty] | 0 |  |  | 70
[11 empty] | I |  | Contre-cloison hourdée + isolant R=5 | [15 empty] | 0
[11 empty] | I | 1 |  | LV/LR | [14 empty] | 0 |  |  | 71
[11 empty] | I | 2 |  | laine de chanvre | [14 empty] | 0 |  |  | 72
[11 empty] | I | 3 |  | laine de bois | [14 empty] | 0 |  |  | 73
0
0
|  | A133 | [5 empty] | Planchers des volumes de transition
|  |  | A133.1 | [5 empty] | Planchers des V.T. sur T.P. ou V.S. | [5 empty] | PL2 | m2 | [12 empty] | 0
[12 empty] | NEUFS |  |  |  | m2
[11 empty] | A |  | Dalle pleine BA sur remblai, ou blocage | [15 empty] | 0
[11 empty] | A | 1 |  | petite portée | [14 empty] | 0 |  |  | 74
[11 empty] | A | 2 |  | moyenne portée 6-8m | [14 empty] | 0 |  |  | 75
[11 empty] | A | 3 |  | grande portée | [14 empty] | 0 |  |  | 76
[11 empty] | B |  | Dalle pleine BA coffrée | [15 empty] | 0
[11 empty] | B | 1 |  | portée jusqu'à 5m | [14 empty] | 0 |  |  | 77
[11 empty] | B | 2 |  | portée 5m à 8m | [14 empty] | 0 |  |  | 78
[11 empty] | B | 3 |  | portée supérieure à 8m | [14 empty] | 0 |  |  | 79
[11 empty] | C |  | Poutrelles hourdis béton | [15 empty] | 0
[11 empty] | C | 1 |  | portée jusqu'à 5m | [14 empty] | 0 |  |  | 80
[11 empty] | C | 2 |  | portée 5m à 8m | [14 empty] | 0 |  |  | 81
[11 empty] | C | 3 |  | portée supérieure à 8m | [14 empty] | 0 |  |  | 82
[11 empty] | D |  | Poutrelles hourdis composites | [15 empty] | 0
[11 empty] | D | 1 |  | portée jusqu'à 5m | [14 empty] | 0 |  |  | 83
[11 empty] | D | 2 |  | portée 5m à 8m | [14 empty] | 0 |  |  | 84
[11 empty] | D | 3 |  | portée supérieure à 8m | [14 empty] | 0 |  |  | 85
[11 empty] | E |  | Pré dalles béton | [15 empty] | 0
[11 empty] | E | 1 |  | portée jusqu'à 5m | [14 empty] | 0 |  |  | 86
[11 empty] | E | 2 |  | portée 5m à 8m | [14 empty] | 0 |  |  | 87
[11 empty] | E | 3 |  | portée supérieure à 8m | [14 empty] | 0 |  |  | 88
[11 empty] | F |  | Solives bois | [15 empty] | 0
[11 empty] | F | 1 |  | petite portée | [14 empty] | 0 |  |  | 89
[11 empty] | F | 2 |  | moyenne portée (6-8m) | [14 empty] | 0 |  |  | 90
[11 empty] | F | 3 |  | grande portée | [14 empty] | 0 |  |  | 91
[11 empty] | G |  | Prédalle bois | [15 empty] | 0
[11 empty] | G | 1 |  | petite portée | [14 empty] | 0 |  |  | 92
[11 empty] | G | 2 |  | moyenne portée (6-8m) | [14 empty] | 0 |  |  | 93
[11 empty] | G | 3 |  | grande portée | [14 empty] | 0 |  |  | 94
0
TSE
[11 empty] | A |  | Démolition de planchers en maçonnerie |  |  | m3 | [12 empty] | 0
[11 empty] | A | 1 |  | Sans recours au marteau-piqueur | [14 empty] | 0
[11 empty] | A | 2 |  | Au marteau-piqueur sauf béton armé | [14 empty] | 0
[11 empty] | A | 3 |  | Béton armé démoli au marteau-piqueur | [14 empty] | 0
[11 empty] | B |  | Manutention complémentaire des gravois |  |  | m3 | [12 empty] | 0
[11 empty] | B | 1 |  | chargement en brouette et roulage | [14 empty] | 0
[11 empty] | B | 2 |  | chargement en seau et sacs de transport | [14 empty] | 0
[11 empty] | B | 3 |  | chargement et montage au treuil | [14 empty] | 0
[11 empty] | C |  | Dépose en démolition de planchers en bois |  |  | m² | [12 empty] | 0
[11 empty] | C | 1 |  | solives bois entre axe de 0,33 | [14 empty] | 0
[11 empty] | C | 2 |  | solives bois entre axe de 0,50 | [14 empty] | 0
[11 empty] | C | 3 |  | sommiers et solivettes planchers anciens | [14 empty] | 0
[11 empty] | D |  | Dépose en démolition de planchers métalliques |  |  | m² | [12 empty] | 0
[11 empty] | D | 1 |  | Echafaudages fixes | [14 empty] | 0
[11 empty] | D | 2 |  | Echafaudages déplaçables | [14 empty] | 0
[11 empty] | D | 3 | [16 empty] | 0
[11 empty] | E |  | Manutention complémentaire de solivage déposé |  |  | kg | [12 empty] | 0
[11 empty] | E | 1 |  | transport jusqu'à 30m | [14 empty] | 0
[11 empty] | E | 2 |  | transport au-delà de 30m | [14 empty] | 0
[11 empty] | E | 3 |  | montage au treuil | [14 empty] | 0
[11 empty] | F |  | Lignes d'étais soutenant des ouvrages existants |  |  | m² | [12 empty] | 0
[11 empty] | F | 1 |  | Faible surcharge | [14 empty] | 0
[11 empty] | F | 2 |  | Moyenne surcharge | [14 empty] | 0
[11 empty] | F | 3 |  | Forte surcharge | [14 empty] | 0
[11 empty] | G |  | Echafaudage pour accès à + de 3m de hauteur |  |  | m² | [12 empty] | 0
[11 empty] | G | 1 |  | Echafaudages fixes | [14 empty] | 0
[11 empty] | G | 2 |  | Echafaudages déplaçables | [14 empty] | 0
[11 empty] | G | 3 | [16 empty] | 0
[11 empty] | H |  | Percements dans maçonneries pour portées de solives |  |  | u | [12 empty] | 0
[11 empty] | H | 1 |  | Sans recours au marteau-piqueur | [14 empty] | 0
[11 empty] | H | 2 |  | Au marteau-piqueur sauf béton armé | [14 empty] | 0
[11 empty] | H | 3 |  | Béton armé démoli au marteau-piqueur | [14 empty] | 0
[11 empty] | I |  | Tranchées dans murs, sauf BA, pour portées de plancher |  |  | ml | [12 empty] | 0
[11 empty] | I | 1 |  | jusqu'à 0,40 de dev. | [14 empty] | 0
[11 empty] | I | 2 |  | jusqu'à 0,60 de dev. | [14 empty] | 0
[11 empty] | I | 3 |  | jusqu'à 0,80 de dev. | [14 empty] | 0
[11 empty] | J |  | Tranchées dans murs BA, pour portées de plancher |  |  | ml | [12 empty] | 0
[11 empty] | J | 1 |  | jusqu'à 0,40 de dev. | [14 empty] | 0
[11 empty] | J | 2 |  | jusqu'à 0,60 de dev. | [14 empty] | 0
[11 empty] | J | 3 |  | jusqu'à 0,80 de dev. | [14 empty] | 0
[11 empty] | K |  | Percements pour passages de tuyauteries ou conduits |  |  | u | [12 empty] | 0
[11 empty] | K | 1 |  | Sans recours au marteau-piqueur | [14 empty] | 0
[11 empty] | K | 2 |  | Au marteau-piqueur sauf béton armé | [14 empty] | 0
[11 empty] | K | 3 |  | Béton armé démoli au marteau-piqueur | [14 empty] | 0
[11 empty] | L |  | Démolitions partielles pour ouvertures dans plancher |  |  | m3 | [12 empty] | 0
[11 empty] | L | 1 |  | Sans recours au marteau-piqueur | [14 empty] | 0
[11 empty] | L | 2 |  | Au marteau-piqueur sauf béton armé | [14 empty] | 0
[11 empty] | L | 3 |  | Béton armé démoli au marteau-piqueur | [14 empty] | 0
[11 empty] | M |  | Dépose de pièces de charpente bois pour modifications |  |  | ml | [12 empty] | 0
[11 empty] | M | 1 |  | petites sections | [14 empty] | 0
[11 empty] | M | 2 |  | moyennes sections | [14 empty] | 0
[11 empty] | M | 3 |  | grandes sections | [14 empty] | 0
[11 empty] | N |  | Dépose de poutrelles métalliques pour modifications |  |  | ml | [12 empty] | 0
[11 empty] | N | 1 |  | petites sections | [14 empty] | 0
[11 empty] | N | 2 |  | moyennes sections | [14 empty] | 0
[11 empty] | N | 3 |  | fortes sections | [14 empty] | 0
[11 empty] | O |  | Refouillement pour dégagement d'armatures d'ouvrages en BA |  |  | m3 | [12 empty] | 0
[11 empty] | O | 1 |  | faibles sections | [14 empty] | 0
[11 empty] | O | 2 |  | moyennes sections | [14 empty] | 0
[11 empty] | O | 3 |  | fortes sections | [14 empty] | 0
[11 empty] | P |  | Béton de gravillon pour poutres de reprise de charges |  |  | m3 | [12 empty] | 0
[11 empty] | P | 1 |  | faibles sections | [14 empty] | 0
[11 empty] | P | 2 |  | moyennes sections | [14 empty] | 0
[11 empty] | P | 3 |  | fortes sections | [14 empty] | 0
[11 empty] | Q |  | Coffrages pour poutres de reprises de charges |  |  | m² | [12 empty] | 0
[11 empty] | Q | 1 |  | ordinaire | [14 empty] | 0
[11 empty] | Q | 2 |  | lisse | [14 empty] | 0
[11 empty] | Q | 3 |  | lisse restant apparent | [14 empty] | 0
[11 empty] | R |  | Armatures acier pour poutres de reprises de charges |  |  | kg | [12 empty] | 0
[11 empty] | R | 1 |  | acier dousx | [14 empty] | 0
[11 empty] | R | 2 |  | acier torsadé | [14 empty] | 0
[11 empty] | R | 3 |  | treillis soudé | [14 empty] | 0
[11 empty] | S |  | Solives bois pour reprises de charges |  |  | m3 | [12 empty] | 0
[11 empty] | S | 1 |  | faibles sections | [14 empty] | 0
[11 empty] | S | 2 |  | moyennes sections | [14 empty] | 0
[11 empty] | S | 3 |  | fortes sections | [14 empty] | 0
[11 empty] | T |  | Poutrelles profilés acier pour reprises de charges |  |  | kg | [12 empty] | 0
[11 empty] | T | 1 |  | faibles sections | [14 empty] | 0
[11 empty] | T | 2 |  | moyennes sections | [14 empty] | 0
[11 empty] | T | 3 |  | fortes sections | [14 empty] | 0
[11 empty] | U |  | Protections durant la démolition |  |  | m² | [12 empty] | 0
[11 empty] | U | 1 |  | toiles ou films polyéthylène | [14 empty] | 0
[11 empty] | U | 2 |  | planches ou tôles ondulées | [14 empty] | 0
[11 empty] | U | 3 |  | cloisons anti-poussière | [14 empty] | 0
|  |  | A133.2 | [5 empty] | Planchers sur volumes utilisables | [19 empty] | 0
|  |  |  | A133.21 | [5 empty] | Planchers maçonnés |  |  |  |  | PL3 | m2 | [12 empty] | 0
[12 empty] | NEUFS |  |  |  | m2
[11 empty] | A |  | Dalle pleine BA coffrée | [15 empty] | 0
[11 empty] | A | 1 |  | petite portée | [14 empty] | 0 |  |  | 95
[11 empty] | A | 2 |  | moyenne portée (6-8m) | [14 empty] | 0 |  |  | 96
[11 empty] | A | 3 |  | grande portée | [14 empty] | 0 |  |  | 97
[11 empty] | B |  | Plancher sur pré-dalle BA | [15 empty] | 0
[11 empty] | B | 1 |  | petite portée | [14 empty] | 0 |  |  | 98
[11 empty] | B | 2 |  | moyenne portée (6-8m) | [14 empty] | 0 |  |  | 99
[11 empty] | B | 3 |  | grande portée | [14 empty] | 0 |  |  | 100
[11 empty] | C |  | Poutrelles et hourdis béton | [15 empty] | 0
[11 empty] | C | 1 |  | petite portée | [14 empty] | 0 |  |  | 101
[11 empty] | C | 2 |  | moyenne portée (6-8m) | [14 empty] | 0 |  |  | 102
[11 empty] | C | 3 |  | grande portée | [14 empty] | 0 |  |  | 103
[11 empty] | D |  | Poutrelles hourdis composites | [15 empty] | 0
[11 empty] | D | 1 |  | petite portée | [14 empty] | 0 |  |  | 104
[11 empty] | D | 2 |  | moyenne portée (6-8m) | [14 empty] | 0 |  |  | 105
[11 empty] | D | 3 |  | grande portée | [14 empty] | 0 |  |  | 106
[11 empty] | E |  | Plancher collaborant, bac acier + BA | [15 empty] | 0
[11 empty] | E | 1 |  | portée jusqu'à 5m | [14 empty] | 0 |  |  | 107
[11 empty] | E | 2 |  | portée 5m à 8m | [14 empty] | 0 |  |  | 108
[11 empty] | E | 3 |  | portée supérieure à 8m | [14 empty] | 0 |  |  | 109
0
TSE
[11 empty] | A |  | Démolition de planchers en maçonnerie |  |  | m3 | [12 empty] | 0
[11 empty] | A | 1 |  | Sans recours au marteau-piqueur | [14 empty] | 0
[11 empty] | A | 2 |  | Au marteau-piqueur sauf béton armé | [14 empty] | 0
[11 empty] | A | 3 |  | Béton armé démoli au marteau-piqueur | [14 empty] | 0
[11 empty] | B |  | Manutention complémentaire des gravois |  |  | m3 | [12 empty] | 0
[11 empty] | B | 1 |  | chargement en brouette et roulage | [14 empty] | 0
[11 empty] | B | 2 |  | chargement en seau et sacs de transport | [14 empty] | 0
[11 empty] | B | 3 |  | chargement et montage au treuil | [14 empty] | 0
[11 empty] | C |  | Dépose en démolition de planchers métalliques |  |  | m² | [12 empty] | 0
[11 empty] | C | 1 |  | Echafaudages fixes | [14 empty] | 0
[11 empty] | C | 2 |  | Echafaudages déplaçables | [14 empty] | 0
[11 empty] | C | 3 | [16 empty] | 0
[11 empty] | D |  | Manutention complémentaire de solivage déposé |  |  | kg | [12 empty] | 0
[11 empty] | D | 1 |  | transport jusqu'à 30m | [14 empty] | 0
[11 empty] | D | 2 |  | transport au-delà de 30m | [14 empty] | 0
[11 empty] | D | 3 |  | montage au treuil | [14 empty] | 0
[11 empty] | E |  | Lignes d'étais soutenant des ouvrages existants |  |  | m² | [12 empty] | 0
[11 empty] | E | 1 |  | Faible surcharge | [14 empty] | 0
[11 empty] | E | 2 |  | Moyenne surcharge | [14 empty] | 0
[11 empty] | E | 3 |  | Forte surcharge | [14 empty] | 0
[11 empty] | F |  | Echafaudage pour accès à + de 3m de hauteur |  |  | m² | [12 empty] | 0
[11 empty] | F | 1 |  | Echafaudages fixes | [14 empty] | 0
[11 empty] | F | 2 |  | Echafaudages déplaçables | [14 empty] | 0
[11 empty] | F | 3 | [16 empty] | 0
[11 empty] | G |  | Percements dans maçonneries pour portées de solives |  |  | u | [12 empty] | 0
[11 empty] | G | 1 |  | Sans recours au marteau-piqueur | [14 empty] | 0
[11 empty] | G | 2 |  | Au marteau-piqueur sauf béton armé | [14 empty] | 0
[11 empty] | G | 3 |  | Béton armé démoli au marteau-piqueur | [14 empty] | 0
[11 empty] | H |  | Tranchées dans murs, sauf BA, pour portées de plancher |  |  | ml | [12 empty] | 0
[11 empty] | H | 1 |  | jusqu'à 0,40 de dev. | [14 empty] | 0
[11 empty] | H | 2 |  | jusqu'à 0,60 de dev. | [14 empty] | 0
[11 empty] | H | 3 |  | jusqu'à 0,80 de dev. | [14 empty] | 0
[11 empty] | I |  | Tranchées dans murs BA, pour portées de plancher |  |  | ml | [12 empty] | 0
[11 empty] | I | 1 |  | jusqu'à 0,40 de dev. | [14 empty] | 0
[11 empty] | I | 2 |  | jusqu'à 0,60 de dev. | [14 empty] | 0
[11 empty] | I | 3 |  | jusqu'à 0,80 de dev. | [14 empty] | 0
[11 empty] | J |  | Percements pour passages de tuyauteries ou conduits |  |  | u | [12 empty] | 0
[11 empty] | J | 1 |  | Sans recours au marteau-piqueur | [14 empty] | 0
[11 empty] | J | 2 |  | Au marteau-piqueur sauf béton armé | [14 empty] | 0
[11 empty] | J | 3 |  | Béton armé démoli au marteau-piqueur | [14 empty] | 0
[11 empty] | K |  | Démolitions partielles pour ouvertures dans plancher |  |  | m3 | [12 empty] | 0
[11 empty] | K | 1 |  | Sans recours au marteau-piqueur | [14 empty] | 0
[11 empty] | K | 2 |  | Au marteau-piqueur sauf béton armé | [14 empty] | 0
[11 empty] | K | 3 |  | Béton armé démoli au marteau-piqueur | [14 empty] | 0
[11 empty] | L |  | Dépose de poutrelles métalliques pour modifications |  |  | ml | [12 empty] | 0
[11 empty] | L | 1 |  | petites sections | [14 empty] | 0
[11 empty] | L | 2 |  | moyennes sections | [14 empty] | 0
[11 empty] | L | 3 |  | fortes sections | [14 empty] | 0
[11 empty] | M |  | Refouillement pour dégagement d'armatures d'ouvrages en BA |  |  | m3 | [12 empty] | 0
[11 empty] | M | 1 |  | faibles sections | [14 empty] | 0
[11 empty] | M | 2 |  | moyennes sections | [14 empty] | 0
[11 empty] | M | 3 |  | fortes sections | [14 empty] | 0
[11 empty] | N |  | Béton de gravillon pour poutres de reprise de charges |  |  | m3 | [12 empty] | 0
[11 empty] | N | 1 |  | faibles sections | [14 empty] | 0
[11 empty] | N | 2 |  | moyennes sections | [14 empty] | 0
[11 empty] | N | 3 |  | fortes sections | [14 empty] | 0
[11 empty] | O |  | Coffrages pour poutres de reprises de charges |  |  | m² | [12 empty] | 0
[11 empty] | O | 1 |  | ordinaire | [14 empty] | 0
[11 empty] | O | 2 |  | lisse | [14 empty] | 0
[11 empty] | O | 3 |  | lisse restant apparent | [14 empty] | 0
[11 empty] | P |  | Armatures acier pour poutres de reprises de charges |  |  | kg | [12 empty] | 0
[11 empty] | P | 1 |  | acier dousx | [14 empty] | 0
[11 empty] | P | 2 |  | acier torsadé | [14 empty] | 0
[11 empty] | P | 3 |  | treillis soudé | [14 empty] | 0
[11 empty] | Q |  | Poutrelles profilés acier pour reprises de charges |  |  | kg | [12 empty] | 0
[11 empty] | Q | 1 |  | faibles sections | [14 empty] | 0
[11 empty] | Q | 2 |  | moyennes sections | [14 empty] | 0
[11 empty] | Q | 3 |  | fortes sections | [14 empty] | 0
[11 empty] | R |  | Protections durant la démolition |  |  | m² | [12 empty] | 0
[11 empty] | R | 1 |  | toiles ou films polyéthylène | [14 empty] | 0
[11 empty] | R | 2 |  | planches ou tôles ondulées | [14 empty] | 0
[11 empty] | R | 3 |  | cloisons anti-poussière | [14 empty] | 0
|  |  |  | A133.22 | [5 empty] | Planchers bois |  |  |  |  | PL3 | m2 | [12 empty] | 0
[12 empty] | NEUFS |  |  |  | m2
[11 empty] | A |  | Solives bois, entre axes 0,33m | [15 empty] | 0
[11 empty] | A | 1 |  | portée jusqu'à 3m | [14 empty] | 0 |  |  | 110
[11 empty] | A | 2 |  | portée 3m à 5m | [14 empty] | 0 |  |  | 111
[11 empty] | A | 3 |  | supérieur à 5m de portée | [14 empty] | 0 |  |  | 112
[11 empty] | B |  | Solives bois entre axes 0m50 | [15 empty] | 0
[11 empty] | B | 1 |  | portée jusqu'à 3m | [14 empty] | 0 |  |  | 113
[11 empty] | B | 2 |  | portée 3m à 5m | [14 empty] | 0 |  |  | 114
[11 empty] | B | 3 |  | supérieur à 5m de portée | [14 empty] | 0 |  |  | 115
[11 empty] | C |  | Poutrelles bois en "I" e/ axes 0m33 | [15 empty] | 0
[11 empty] | C | 1 |  | portée jusqu'à 3m | [14 empty] | 0 |  |  | 116
[11 empty] | C | 2 |  | portée 3m à 5m | [14 empty] | 0 |  |  | 117
[11 empty] | C | 3 |  | supérieur à 5m de portée | [14 empty] | 0 |  |  | 118
[11 empty] | D |  | Poutrelles bois en "I" e/ axes 0m50 | [15 empty] | 0
[11 empty] | D | 1 |  | portée jusqu'à 3m | [14 empty] | 0 |  |  | 119
[11 empty] | D | 2 |  | portée 3m à 5m | [14 empty] | 0 |  |  | 120
[11 empty] | D | 3 |  | supérieur à 5m de portée | [14 empty] | 0 |  |  | 121
[11 empty] | E |  | Prédalle bois | [15 empty] | 0
[11 empty] | E | 1 |  | petite portée | [14 empty] | 0 |  |  | 122
[11 empty] | E | 2 |  | moyenne portée (6-8m) | [14 empty] | 0 |  |  | 123
[11 empty] | E | 3 |  | grande portée | [14 empty] | 0 |  |  | 124
0
TSE
[11 empty] | A |  | Dépose en démolition de planchers en bois |  |  | m² | [12 empty] | 0
[11 empty] | A | 1 |  | solives bois entre axe de 0,33 | [14 empty] | 0
[11 empty] | A | 2 |  | solives bois entre axe de 0,50 | [14 empty] | 0
[11 empty] | A | 3 |  | sommiers et solivettes planchers anciens | [14 empty] | 0
[11 empty] | B |  | Dépose en démolition de planchers métalliques |  |  | m² | [12 empty] | 0
[11 empty] | B | 1 |  | Echafaudages fixes | [14 empty] | 0
[11 empty] | B | 2 |  | Echafaudages déplaçables | [14 empty] | 0
[11 empty] | B | 3 | [16 empty] | 0
[11 empty] | C |  | Manutention complémentaire de solivage déposé |  |  | kg | [12 empty] | 0
[11 empty] | C | 1 |  | transport jusqu'à 30m | [14 empty] | 0
[11 empty] | C | 2 |  | transport au-delà de 30m | [14 empty] | 0
[11 empty] | C | 3 |  | montage au treuil | [14 empty] | 0
[11 empty] | D |  | Lignes d'étais soutenant des ouvrages existants |  |  | m² | [12 empty] | 0
[11 empty] | D | 1 |  | Faible surcharge | [14 empty] | 0
[11 empty] | D | 2 |  | Moyenne surcharge | [14 empty] | 0
[11 empty] | D | 3 |  | Forte surcharge | [14 empty] | 0
[11 empty] | E |  | Echafaudage pour accès à + de 3m de hauteur |  |  | m² | [12 empty] | 0
[11 empty] | E | 1 |  | Echafaudages fixes | [14 empty] | 0
[11 empty] | E | 2 |  | Echafaudages déplaçables | [14 empty] | 0
[11 empty] | E | 3 | [16 empty] | 0
[11 empty] | F |  | Percements dans maçonneries pour portées de solives |  |  | u | [12 empty] | 0
[11 empty] | F | 1 |  | Sans recours au marteau-piqueur | [14 empty] | 0
[11 empty] | F | 2 |  | Au marteau-piqueur sauf béton armé | [14 empty] | 0
[11 empty] | F | 3 |  | Béton armé démoli au marteau-piqueur | [14 empty] | 0
[11 empty] | G |  | Tranchées dans murs, sauf BA, pour portées de plancher |  |  | ml | [12 empty] | 0
[11 empty] | G | 1 |  | jusqu'à 0,40 de dev. | [14 empty] | 0
[11 empty] | G | 2 |  | jusqu'à 0,60 de dev. | [14 empty] | 0
[11 empty] | G | 3 |  | jusqu'à 0,80 de dev. | [14 empty] | 0
[11 empty] | H |  | Tranchées dans murs BA, pour portées de plancher |  |  | ml | [12 empty] | 0
[11 empty] | H | 1 |  | jusqu'à 0,40 de dev. | [14 empty] | 0
[11 empty] | H | 2 |  | jusqu'à 0,60 de dev. | [14 empty] | 0
[11 empty] | H | 3 |  | jusqu'à 0,80 de dev. | [14 empty] | 0
[11 empty] | I |  | Dépose de pièces de charpente bois pour modifications |  |  | ml | [12 empty] | 0
[11 empty] | I | 1 |  | petites sections | [14 empty] | 0
[11 empty] | I | 2 |  | moyennes sections | [14 empty] | 0
[11 empty] | I | 3 |  | grandes sections | [14 empty] | 0
[11 empty] | J |  | Solives bois pour reprises de charges |  |  | m3 | [12 empty] | 0
[11 empty] | J | 1 |  | faibles sections | [14 empty] | 0
[11 empty] | J | 2 |  | moyennes sections | [14 empty] | 0
[11 empty] | J | 3 |  | fortes sections | [14 empty] | 0
[11 empty] | K |  | Protections durant la démolition |  |  | m² | [12 empty] | 0
[11 empty] | K | 1 |  | toiles ou films polyéthylène | [14 empty] | 0
[11 empty] | K | 2 |  | planches ou tôles ondulées | [14 empty] | 0
[11 empty] | K | 3 |  | cloisons anti-poussière | [14 empty] | 0
|  |  | A133.3 | [5 empty] | Formes rapportées | [5 empty] | FOR | m2 | [12 empty] | 0
[12 empty] | NEUFS |  |  |  | m2
[11 empty] | A |  | Formes coulées sans blocage | [15 empty] | 0
[11 empty] | A | 1 |  | non armées | [14 empty] | 0 |  |  | 125
[11 empty] | A | 2 |  | légèrement armées | [14 empty] | 0 |  |  | 126
[11 empty] | A | 3 |  | fortement armées | [14 empty] | 0 |  |  | 127
[11 empty] | B |  | Formes coulées avec blocage | [15 empty] | 0
[11 empty] | B | 1 |  | non armées | [14 empty] | 0 |  |  | 128
[11 empty] | B | 2 |  | légèrement armées | [14 empty] | 0 |  |  | 129
[11 empty] | B | 3 |  | fortement armées | [14 empty] | 0 |  |  | 130
0
TSE
[11 empty] | A |  | Démolition de formes |  |  | m3
[11 empty] | A | 1 |  | En maçonnerie hourdée
[11 empty] | A | 2 |  | En béton non armé
[11 empty] | A | 3 |  | En béton armé
[11 empty] | B |  | Manutention complémentaire des gravois |  |  | m3
[11 empty] | B | 1 |  | chargement en brouette et roulage
[11 empty] | B | 2 |  | chargement en seau et sacs de transport
[11 empty] | B | 3 |  | chargement et montage au treuil
[11 empty] | C |  | Tranchées dans formes jusqu'à 0m40 de largeur |  |  | ml
[11 empty] | C | 1 |  | En maçonnerie hourdée
[11 empty] | C | 2 |  | En béton non armé
[11 empty] | C | 3 |  | En béton armé
[11 empty] | D |  | Percement de trous jusqu'à 0m40 x 0m40 dans formes |  |  | u
[11 empty] | D | 1 |  | En maçonnerie hourdée
[11 empty] | D | 2 |  | En béton non armé
[11 empty] | D | 3 |  | En béton armé
[11 empty] | E |  | Raccords de formes après modifications |  |  | m²
[11 empty] | E | 1 |  | Formes non armées
[11 empty] | E | 2 |  | Formes légèrement armées
[11 empty] | E | 3 |  | Formes fortement armées
[11 empty] | F |  | Protections durant les démolitions |  |  | m²
[11 empty] | F | 1 |  | Toiles ou films polyéthylène
[11 empty] | F | 2 |  | Planches ou tôles ondulées
[11 empty] | F | 3 |  | Cloisons anti-poussière
|  |  | A133.4 | [5 empty] | Isolation thermique des planchers d'infra | [5 empty] | IS1 | m2 | [12 empty] | 0
[12 empty] | NEUFS |  |  |  | m2
[11 empty] | A |  | Sous plancher sur TP ou sous formes rapportées | [15 empty] | 0
[11 empty] | A | 1 |  | résistance R<3 (m².K/W) | [14 empty] | 0 |  |  | 131
[11 empty] | A | 2 |  | résistance 3<R<5 (m².K/W) | [14 empty] | 0 |  |  | 132
[11 empty] | A | 3 |  | résistance >5 (m².K/W) | [14 empty] | 0 |  |  | 133
[11 empty] | B |  | Sous plancher sur VS ou Loc. Util. sans Plaf Susp | [15 empty] | 0
[11 empty] | B | 1 |  | résistance R<3 (m².K/W) | [14 empty] | 0 |  |  | 134
[11 empty] | B | 2 |  | résistance 3<R<5 (m².K/W) | [14 empty] | 0 |  |  | 135
[11 empty] | B | 3 |  | résistance >5 (m².K/W) | [14 empty] | 0 |  |  | 136
[11 empty] | C |  | Sous plancher de Loc. Util. Comme Plaf Susp | [15 empty] | 0
[11 empty] | C | 1 |  | résistance R<3 (m².K/W) | [14 empty] | 0 |  |  | 137
[11 empty] | C | 2 |  | résistance 3<R<5 (m².K/W) | [14 empty] | 0 |  |  | 138
[11 empty] | C | 3 |  | résistance >5 (m².K/W) | [14 empty] | 0 |  |  | 139
[11 empty] | D |  | Majoration pour hourdis isolants et non béton | [15 empty] | 0
[11 empty] | D | 1 |  | résistance R<3 (m².K/W) | [14 empty] | 0 |  |  | 140
[11 empty] | D | 2 |  | résistance 3<R<5 (m².K/W) | [14 empty] | 0 |  |  | 141
[11 empty] | D | 3 |  | résistance >5 (m².K/W) | [14 empty] | 0 |  |  | 142
[11 empty] | E |  | Isolation projetée thermique | [15 empty] | 0
[11 empty] | E | 1 |  | résistance R<3 (m².K/W) | [14 empty] | 0 |  |  | 143
[11 empty] | E | 2 |  | résistance 3<R<5 (m².K/W) | [14 empty] | 0 |  |  | 144
[11 empty] | E | 3 |  | résistance >5 (m².K/W) | [14 empty] | 0 |  |  | 145
0
TSE
[11 empty] | A |  | Dépose en démolition d'anciens panneaux isolants |  |  | m² | [12 empty] | 0
[11 empty] | A | 1 |  | Collés en sous-face des planchers | [14 empty] | 0
[11 empty] | A | 2 |  | Suspendus sur une ossature intermédiaire | [14 empty] | 0
[11 empty] | A | 3 | [16 empty] | 0
[11 empty] | B |  | Grattage et suppression d'anciennes projections isolantes |  |  | m² | [12 empty] | 0
[11 empty] | B | 1 |  | Peu adhérent | [14 empty] | 0
[11 empty] | B | 2 |  | Moyennement adhérent | [14 empty] | 0
[11 empty] | B | 3 |  | Fortement adhérent | [14 empty] | 0
[11 empty] | C |  | Manutentions complémentaires des gravois |  |  | m3 | [12 empty] | 0
[11 empty] | C | 1 | [16 empty] | 0
[11 empty] | C | 2 |  | chargement en seau et sacs de transport | [14 empty] | 0
[11 empty] | C | 3 |  | chargement et montage au treuil | [14 empty] | 0
[11 empty] | D |  | Echafaudages pour accès à + de 3m de hauteur |  |  | m² | [12 empty] | 0
[11 empty] | D | 1 |  | Echafaudages fixes | [14 empty] | 0
[11 empty] | D | 2 |  | Echafaudages déplaçables | [14 empty] | 0
[11 empty] | D | 3 | [16 empty] | 0
[11 empty] | E |  | Protections durant les démolitions |  |  | m² | [12 empty] | 0
[11 empty] | E | 1 |  | Toiles ou films polyéthylène | [14 empty] | 0
[11 empty] | E | 2 |  | Planches ou tôles ondulées | [14 empty] | 0
[11 empty] | E | 3 |  | Cloisons anti-poussière | [14 empty] | 0
|  |  | A133.5 | [5 empty] | Protection des planchers d'infra, contre l'incendie | [5 empty] | PR2 | m2 | [12 empty] | 0
[12 empty] | NEUFS |  |  |  | m2
[11 empty] | A |  | Projection sous béton | [15 empty] | 0
[11 empty] | A | 1 |  | Stable au feu 1h - R60 | [14 empty] | 0 |  |  | 146
[11 empty] | A | 2 |  | Stable au feu 1h1/2 - R90 | [14 empty] | 0 |  |  | 147
[11 empty] | A | 3 |  | Stable au feu 2h - R120 | [14 empty] | 0 |  |  | 148
[11 empty] | B |  | Projection sous panneaux isolants | [15 empty] | 0
[11 empty] | B | 1 |  | Stable au feu 1h - R60 | [14 empty] | 0 |  |  | 149
[11 empty] | B | 2 |  | Stable au feu 1h1/2 - R90 | [14 empty] | 0 |  |  | 150
[11 empty] | B | 3 |  | Stable au feu 2h - R120 | [14 empty] | 0 |  |  | 151
[11 empty] | C |  | Protection sous bac acier | [15 empty] | 0
[11 empty] | C | 1 |  | Stable au feu 1h - R60 | [14 empty] | 0 |  |  | 152
[11 empty] | C | 2 |  | Stable au feu 1h1/2 - R90 | [14 empty] | 0 |  |  | 153
[11 empty] | C | 3 |  | Stable au feu 2h - R120 | [14 empty] | 0 |  |  | 154
[11 empty] | D |  | Par panneaux rapportés | [15 empty] | 0
[11 empty] | D | 1 |  | Stable au feu 1h - R60 | [14 empty] | 0 |  |  | 155
[11 empty] | D | 2 |  | Stable au feu 1h1/2 - R90 | [14 empty] | 0 |  |  | 156
[11 empty] | D | 3 |  | Stable au feu 2h - R120 | [14 empty] | 0 |  |  | 157
[11 empty] | E |  | Sous plancher bois | [15 empty] | 0
[11 empty] | E | 1 |  | Stable au feu 1h - R60 | [14 empty] | 0 |  |  | 158
[11 empty] | E | 2 |  | Stable au feu 1h1/2 - R90 | [14 empty] | 0 |  |  | 159
[11 empty] | E | 3 |  | Stable au feu 2h - R120 | [14 empty] | 0 |  |  | 160
0
TSE
[11 empty] | A |  | Dépose en démolition d'anciens panneaux isolants |  |  | m² | [12 empty] | 0
[11 empty] | A | 1 |  | Collés en sous-face des planchers | [14 empty] | 0
[11 empty] | A | 2 |  | Suspendus sur une ossature intermédiaire | [14 empty] | 0
[11 empty] | A | 3 | [16 empty] | 0
[11 empty] | B |  | Grattage et suppression d'anciennes projections isolantes |  |  | m² | [12 empty] | 0
[11 empty] | B | 1 |  | Peu adhérent | [14 empty] | 0
[11 empty] | B | 2 |  | Moyennement adhérent | [14 empty] | 0
[11 empty] | B | 3 |  | Fortement adhérent | [14 empty] | 0
[11 empty] | C |  | Manutentions complémentaires des gravois |  |  | m3 | [12 empty] | 0
[11 empty] | C | 1 |  | chargement en brouette et roulage | [14 empty] | 0
[11 empty] | C | 2 |  | chargement en seau et sacs de transport | [14 empty] | 0
[11 empty] | C | 3 |  | chargement et montage au treuil | [14 empty] | 0
[11 empty] | D |  | Echafaudages pour accès à + de 3m de hauteur |  |  | m² | [12 empty] | 0
[11 empty] | D | 1 |  | Echafaudages fixes | [14 empty] | 0
[11 empty] | D | 2 |  | Echafaudages déplaçables | [14 empty] | 0
[11 empty] | D | 3 | [16 empty] | 0
[11 empty] | E |  | Protections durant les démolitions |  |  | m² | [12 empty] | 0
[11 empty] | E | 1 |  | Toiles ou films polyéthylène | [14 empty] | 0
[11 empty] | E | 2 |  | Planches ou tôles ondulées | [14 empty] | 0
[11 empty] | E | 3 |  | Cloisons anti-poussière | [14 empty] | 0
0
0
|  | A134 | [5 empty] | Traitement des parements extérieurs des parois des volumes de transition
|  |  | A134.1 | [5 empty] | Revêtements appliqués | [5 empty] | RAI | [13 empty] | 0
[12 empty] | NEUFS |  |  |  | m2
[11 empty] | A |  | Traitement d'étanchéité | [15 empty] | 0
[11 empty] | A | 1 |  | Film polyéthylène | [14 empty] | 0 |  |  | 74
[11 empty] | A | 2 |  | Produits asphaltiques | [14 empty] | 0 |  |  | 75
[11 empty] | A | 3 |  | Enduit étanche | [14 empty] | 0 |  |  | 76
[11 empty] | B |  | Peinture sur maçonnerie ext. brute | [15 empty] | 0
[11 empty] | B | 1 |  | Courante | [14 empty] | 0 |  |  | 77
[11 empty] | B | 2 |  | Décennale imperméabilisation | [14 empty] | 0 |  |  | 78
[11 empty] | B | 3 |  | Décennale étanchéité | [14 empty] | 0 |  |  | 79
[11 empty] | C |  | Peinture sur béton | [15 empty] | 0
[11 empty] | C | 1 |  | Courante | [14 empty] | 0 |  |  | 80
[11 empty] | C | 2 |  | Décennale imperméabilisation | [14 empty] | 0 |  |  | 81
[11 empty] | C | 3 |  | Décennale étanchéité | [14 empty] | 0 |  |  | 82
[11 empty] | D |  | Enduit ciment + peinture | [15 empty] | 0
[11 empty] | D | 1 |  | Courante | [14 empty] | 0 |  |  | 83
[11 empty] | D | 2 |  | Décennale imperméabilisation | [14 empty] | 0 |  |  | 84
[11 empty] | D | 3 |  | Décennale étanchéité | [14 empty] | 0 |  |  | 85
[11 empty] | E |  | Enduits sur supports en maçonnerie | [15 empty] | 0
[11 empty] | E | 1 |  | Courants | [14 empty] | 0 |  |  | 86
[11 empty] | E | 2 |  | Bon standing | [14 empty] | 0 |  |  | 87
[11 empty] | E | 3 |  | Grand standing | [14 empty] | 0 |  |  | 88
|  |  | A134.2 | [5 empty] | Isolation extérieure des soubassements | [5 empty] | IEI
[12 empty] | NEUFS |  |  |  | m2
[11 empty] | A |  | Résistance thermique réglementaire (R=5) | [15 empty] | 0
[11 empty] | A | 1 |  | matériaux courants | [14 empty] | 0 |  |  | 74
[11 empty] | A | 2 |  | matériaux bon standing | [14 empty] | 0 |  |  | 75
[11 empty] | A | 3 |  | matériaux grand standing | [14 empty] | 0 |  |  | 76
[11 empty] | B |  | Résistance thermique Labellisable (R>5) | [15 empty] | 0
[11 empty] | B | 1 |  | matériaux courants | [14 empty] | 0 |  |  | 77
[11 empty] | B | 2 |  | matériaux bon standing | [14 empty] | 0 |  |  | 78
[11 empty] | B | 3 |  | matériaux grand standing | [14 empty] | 0 |  |  | 79
0
A2 | [5 empty] | SUPERSTRUCTURE
| A21 | [5 empty] | SYSTEME PORTEUR | [21 empty] | 0
|  | A211 | [5 empty] | Porteurs verticaux | [20 empty] | 0
|  |  | A211.1 | [5 empty] | Ossature | [19 empty] | 0
|  |  |  | A211.11 | [5 empty] | Ossatures de murs extérieurs | [18 empty] | 0
[5 empty] | A211.111 | [5 empty] | Poteaux |  |  |  | OM1 | [13 empty] | 0
[12 empty] | NEUFS |  |  |  | m
[11 empty] | A |  | BA - sections standards | [15 empty] | 0
[11 empty] | A | 1 |  | petite | [14 empty] | 0 |  |  | 161
[11 empty] | A | 2 |  | moyenne (9 à 16 dm2) | [14 empty] | 0 |  |  | 162
[11 empty] | A | 3 |  | grande | [14 empty] | 0 |  |  | 163
[11 empty] | B |  | BA - Sections complexes | [15 empty] | 0
[11 empty] | B | 1 |  | petite | [14 empty] | 0 |  |  | 164
[11 empty] | B | 2 |  | moyenne (16-20dm2) | [14 empty] | 0 |  |  | 165
[11 empty] | B | 3 |  | grande | [14 empty] | 0 |  |  | 166
[11 empty] | C |  | BA sections circulaires | [15 empty] | 0
[11 empty] | C | 1 |  | Diamètre 200mm | [14 empty] | 0 |  |  | 167
[11 empty] | C | 2 |  | Diamètre 300mm | [14 empty] | 0 |  |  | 168
[11 empty] | C | 3 |  | Diamètre 400mm | [14 empty] | 0 |  |  | 169
[11 empty] | D |  | Profilés acier- sections standards | [15 empty] | 0
[11 empty] | D | 1 |  | petite | [14 empty] | 0 |  |  | 170
[11 empty] | D | 2 |  | moyenne (42-60 kg/ml) | [14 empty] | 0 |  |  | 171
[11 empty] | D | 3 |  | grande | [14 empty] | 0 |  |  | 172
[11 empty] | E |  | Ossature acier - Sections complexes | [15 empty] | 0
[11 empty] | E | 1 |  | petite | [14 empty] | 0 |  |  | 173
[11 empty] | E | 2 |  | moyenne (42-60 kg/ml) | [14 empty] | 0 |  |  | 174
[11 empty] | E | 3 |  | grande | [14 empty] | 0 |  |  | 175
[11 empty] | F |  | Profilés aluminium | [15 empty] | 0
[11 empty] | F | 1 |  | petite section | [14 empty] | 0 |  |  | 176
[11 empty] | F | 2 |  | moyenne section | [14 empty] | 0 |  |  | 177
[11 empty] | F | 3 | [16 empty] | 0
[11 empty] | G |  | Bois dur - type Chêne | [15 empty] | 0
[11 empty] | G | 1 |  | petite section (3 dm²) | [14 empty] | 0 |  |  | 178
[11 empty] | G | 2 |  | moyenne section (4 dm²) | [14 empty] | 0 |  |  | 179
[11 empty] | G | 3 |  | grande section (5 dm²) | [14 empty] | 0 |  |  | 180
[11 empty] | H |  | Bois tendre - type Sapin | [15 empty] | 0
[11 empty] | H | 1 |  | petite section (3 dm²) | [14 empty] | 0 |  |  | 181
[11 empty] | H | 2 |  | moyenne section (4 dm²) | [14 empty] | 0 |  |  | 182
[11 empty] | H | 3 |  | grande section (5 dm²) | [14 empty] | 0 |  |  | 183
[11 empty] | I |  | LC - Lamellé-collé | [15 empty] | 0
[11 empty] | I | 1 |  | petite section | [14 empty] | 0 |  |  | 184
[11 empty] | I | 2 |  | moyenne section (8-12 dm²) | [14 empty] | 0 |  |  | 185
[11 empty] | I | 3 |  | grande section | [14 empty] | 0 |  |  | 186
0
TSE
[11 empty] | A |  | Démolition de poteaux en béton armé |  |  | m3 | [12 empty] | 0
[11 empty] | A | 1 |  | Jusqu'à 4 dcm² de section | [14 empty] | 0
[11 empty] | A | 2 |  | Jusqu'à 9 dcm² de section | [14 empty] | 0
[11 empty] | A | 3 |  | Au-delà de 9 dcm² de section | [14 empty] | 0
[11 empty] | B |  | Manutention complémentaire des gravois |  |  | m3 | [12 empty] | 0
[11 empty] | B | 1 |  | Chargement en brouette et roulage | [14 empty] | 0
[11 empty] | B | 2 |  | Chargement en seau ou sac et transport | [14 empty] | 0
[11 empty] | B | 3 |  | Chargement et descente au treuil | [14 empty] | 0
[11 empty] | C |  | Dépose en démolition de poteaux acier |  |  | kg | [12 empty] | 0
[11 empty] | C | 1 |  | A déboulonner | [14 empty] | 0
[11 empty] | C | 2 |  | A déssouder | [14 empty] | 0
[11 empty] | C | 3 |  | A déboulonner et déssouder | [14 empty] | 0
[11 empty] | D |  | Dépose en démolition de poteaux bois |  |  | kg | [12 empty] | 0
[11 empty] | D | 1 |  | A scier | [14 empty] | 0
[11 empty] | D | 2 |  | A désassembler | [14 empty] | 0
[11 empty] | D | 3 |  | A desceller | [14 empty] | 0
[11 empty] | E |  | Manutentions complémentaires de poteaux acier ou bois déposés |  |  | kg | [12 empty] | 0
[11 empty] | E | 1 |  | Transport complémentaire jusqu'à 30m | [14 empty] | 0
[11 empty] | E | 2 |  | Transport complémentaire au-delà de 30m | [14 empty] | 0
[11 empty] | E | 3 |  | Descente complémentaire au treuil | [14 empty] | 0
[11 empty] | F |  | Lignes d'étais soutenant les ouvrages existants |  |  | m² | [12 empty] | 0
[11 empty] | F | 1 |  | Faible surcharge | [14 empty] | 0
[11 empty] | F | 2 |  | Moyenne surcharge | [14 empty] | 0
[11 empty] | F | 3 |  | Forte surcharge | [14 empty] | 0
[11 empty] | G |  | Echafaudages pour accès à + de 3m de hauteur |  |  | m² | [12 empty] | 0
[11 empty] | G | 1 |  | Echafaudages fixes | [14 empty] | 0
[11 empty] | G | 2 |  | Echafaudages déplaçables | [14 empty] | 0
[11 empty] | G | 3 | [16 empty] | 0
[11 empty] | H |  | Protections durant les démolitions |  |  | m² | [12 empty] | 0
[11 empty] | H | 1 |  | Toiles ou films polyéthylène | [14 empty] | 0
[11 empty] | H | 2 |  | Planches ou tôles ondulées | [14 empty] | 0
[11 empty] | H | 3 |  | Cloisons anti-poussière | [14 empty] | 0
[11 empty] | I |  | Refouillements pour dégagement des armatures d'ouvrages BA conservés |  |  | m3 | [12 empty] | 0
[11 empty] | I | 1 |  | Faibles sections | [14 empty] | 0
[11 empty] | I | 2 |  | Moyennes sections | [14 empty] | 0
[11 empty] | I | 3 |  | Fortes sections | [14 empty] | 0
[11 empty] | J |  | Béton de gravillon pour reprise de poteaux BA |  |  | m3 | [12 empty] | 0
[11 empty] | J | 1 |  | Faibles sections | [14 empty] | 0
[11 empty] | J | 2 |  | Moyennes sections | [14 empty] | 0
[11 empty] | J | 3 |  | Fortes sections | [14 empty] | 0
[11 empty] | K |  | Coffrages pour reprise de poteaux BA |  |  | m² | [12 empty] | 0
[11 empty] | K | 1 |  | Ordinaire | [14 empty] | 0
[11 empty] | K | 2 |  | Lisse | [14 empty] | 0
[11 empty] | K | 3 |  | Lisse restant apparent | [14 empty] | 0
[11 empty] | L |  | Armatures acier pour reprise de poteaux BA |  |  | kg | [12 empty] | 0
[11 empty] | L | 1 |  | Acier doux | [14 empty] | 0
[11 empty] | L | 2 |  | Acier torsadé | [14 empty] | 0
[11 empty] | L | 3 |  | Treillis soudé | [14 empty] | 0
[5 empty] | A211.112 | [5 empty] | Poutres |  |  |  | OM2 | [13 empty] | 0
[12 empty] | NEUFS |  |  |  | m
[11 empty] | A |  | Ouvrages BA | [15 empty] | 0
[11 empty] | A | 1 |  | petites section | [14 empty] | 0 |  |  | 187
[11 empty] | A | 2 |  | moyenne section (5-6m) | [14 empty] | 0 |  |  | 188
[11 empty] | A | 3 |  | grande section | [14 empty] | 0 |  |  | 189
[11 empty] | B |  | Béton précontraint | [15 empty] | 0
[11 empty] | B | 1 |  | petites ection | [14 empty] | 0 |  |  | 190
[11 empty] | B | 2 |  | moyenne section (14-16m) | [14 empty] | 0 |  |  | 191
[11 empty] | B | 3 |  | grande section | [14 empty] | 0 |  |  | 192
[11 empty] | C |  | Acier | [15 empty] | 0
[11 empty] | C | 1 |  | petites section | [14 empty] | 0 |  |  | 193
[11 empty] | C | 2 |  | moyenne section (5-6m) | [14 empty] | 0 |  |  | 194
[11 empty] | C | 3 |  | grande section | [14 empty] | 0 |  |  | 195
[11 empty] | D |  | Bois dur - type Chêne | [15 empty] | 0
[11 empty] | D | 1 |  | petite section (3m) | [14 empty] | 0 |  |  | 196
[11 empty] | D | 2 |  | moyenne section(4m) | [14 empty] | 0 |  |  | 197
[11 empty] | D | 3 |  | grande section(5m) | [14 empty] | 0 |  |  | 198
[11 empty] | E |  | Bois tendre - type Sapin | [15 empty] | 0
[11 empty] | E | 1 |  | petite section (3m) | [14 empty] | 0 |  |  | 199
[11 empty] | E | 2 |  | moyenne section(4m) | [14 empty] | 0 |  |  | 200
[11 empty] | E | 3 |  | grande section(5m) | [14 empty] | 0 |  |  | 201
[11 empty] | F |  | LC - Lamellé-collé | [15 empty] | 0
[11 empty] | F | 1 |  | petitesection | [14 empty] | 0 |  |  | 202
[11 empty] | F | 2 |  | moyenne (8m) | [14 empty] | 0 |  |  | 203
[11 empty] | F | 3 |  | grande section | [14 empty] | 0 |  |  | 204
0
TSE
[11 empty] | A |  | Démolition de poutres en béton armé |  |  | m3 | [12 empty] | 0
[11 empty] | A | 1 |  | Jusqu'à 4 dcm² de section | [14 empty] | 0
[11 empty] | A | 2 |  | Jusqu'à 9 dcm² de section | [14 empty] | 0
[11 empty] | A | 3 |  | Au-delà de 9 dcm² de section | [14 empty] | 0
[11 empty] | B |  | Manutentions complémentaires des gravois |  |  | m3 | [12 empty] | 0
[11 empty] | B | 1 |  | Chargement en brouette et roulage | [14 empty] | 0
[11 empty] | B | 2 |  | Chargement en seau ou sac et transport | [14 empty] | 0
[11 empty] | B | 3 |  | Chargement et descente au treuil | [14 empty] | 0
[11 empty] | C |  | Dépose en démolition de poutres acier |  |  | kg | [12 empty] | 0
[11 empty] | C | 1 |  | A déboulonner | [14 empty] | 0
[11 empty] | C | 2 |  | A déssouder | [14 empty] | 0
[11 empty] | C | 3 |  | A déboulonner et déssouder | [14 empty] | 0
[11 empty] | D |  | Dépose en démolition de poutres bois |  |  | kg | [12 empty] | 0
[11 empty] | D | 1 |  | A scier | [14 empty] | 0
[11 empty] | D | 2 |  | A désassembler | [14 empty] | 0
[11 empty] | D | 3 |  | A desceller | [14 empty] | 0
[11 empty] | E |  | Manutentions complémentaires de poutres acier ou bois déposées |  |  | kg | [12 empty] | 0
[11 empty] | E | 1 |  | Transport complémentaire jusqu'à 30m | [14 empty] | 0
[11 empty] | E | 2 |  | Transport complémentaire au-delà de 30m | [14 empty] | 0
[11 empty] | E | 3 |  | Descente complémentaire au treuil | [14 empty] | 0
[11 empty] | F |  | Lignes d'étais soutenant les ouvrages existants |  |  | m² | [12 empty] | 0
[11 empty] | F | 1 |  | Faible surcharge | [14 empty] | 0
[11 empty] | F | 2 |  | Moyenne surcharge | [14 empty] | 0
[11 empty] | F | 3 |  | Forte surcharge | [14 empty] | 0
[11 empty] | G |  | Echafaudages pour accès à + de 3m de hauteur |  |  | m² | [12 empty] | 0
[11 empty] | G | 1 |  | Echafaudages fixes | [14 empty] | 0
[11 empty] | G | 2 |  | Echafaudages déplaçables | [14 empty] | 0
[11 empty] | G | 3 | [16 empty] | 0
[11 empty] | H |  | Protections durant les démolitions |  |  | m² | [12 empty] | 0
[11 empty] | H | 1 |  | Toiles ou films polyéthylène | [14 empty] | 0
[11 empty] | H | 2 |  | Planches ou tôles ondulées | [14 empty] | 0
[11 empty] | H | 3 |  | Cloisons anti-poussière | [14 empty] | 0
[11 empty] | I |  | Refouillements pour dégagement des armatures d'ouvrages BA |  |  | m3 | [12 empty] | 0
[11 empty] | I | 1 |  | Faibles sections | [14 empty] | 0
[11 empty] | I | 2 |  | Moyennes sections | [14 empty] | 0
[11 empty] | I | 3 |  | Fortes sections | [14 empty] | 0
[11 empty] | J |  | Béton de gravillon pour reprise de poutres BA |  |  | m3 | [12 empty] | 0
[11 empty] | J | 1 |  | Faibles sections | [14 empty] | 0
[11 empty] | J | 2 |  | Moyennes sections | [14 empty] | 0
[11 empty] | J | 3 |  | Fortes sections | [14 empty] | 0
[11 empty] | K |  | Coffrages pour reprise de poutres BA |  |  | m² | [12 empty] | 0
[11 empty] | K | 1 |  | Ordinaire | [14 empty] | 0
[11 empty] | K | 2 |  | Lisse | [14 empty] | 0
[11 empty] | K | 3 |  | Lisse restant apparent | [14 empty] | 0
[11 empty] | L |  | Armatures acier pour reprise de poutres BA |  |  | kg | [12 empty] | 0
[11 empty] | L | 1 |  | Acier doux | [14 empty] | 0
[11 empty] | L | 2 |  | Acier torsadé | [14 empty] | 0
[11 empty] | L | 3 |  | Treillis soudé | [14 empty] | 0
|  |  |  | A211.12 | [5 empty] | Ossatures de refends | [18 empty] | 0
[5 empty] | A211.121 | [5 empty] | Poteaux |  |  |  | OR1 | [13 empty] | 0
[12 empty] | NEUFS |  |  |  | m
[11 empty] | A |  | BA - sections standards | [15 empty] | 0
[11 empty] | A | 1 |  | petite | [14 empty] | 0 |  |  | 205
[11 empty] | A | 2 |  | moyenne (16-20dm2) | [14 empty] | 0 |  |  | 206
[11 empty] | A | 3 |  | grande | [14 empty] | 0 |  |  | 207
[11 empty] | B |  | BA - Sections complexes | [15 empty] | 0
[11 empty] | B | 1 |  | petite | [14 empty] | 0 |  |  | 208
[11 empty] | B | 2 |  | moyenne (16-20dm2) | [14 empty] | 0 |  |  | 209
[11 empty] | B | 3 |  | grande | [14 empty] | 0 |  |  | 210
[11 empty] | C |  | BA sections circulaires | [15 empty] | 0
[11 empty] | C | 1 |  | Diamètre 200mm | [14 empty] | 0 |  |  | 211
[11 empty] | C | 2 |  | Diamètre 300mm | [14 empty] | 0 |  |  | 212
[11 empty] | C | 3 |  | Diamètre 400mm | [14 empty] | 0 |  |  | 213
[11 empty] | D |  | Profilés acier- sections standards | [15 empty] | 0
[11 empty] | D | 1 |  | petite | [14 empty] | 0 |  |  | 214
[11 empty] | D | 2 |  | moyenne (42-60 kg/ml) | [14 empty] | 0 |  |  | 215
[11 empty] | D | 3 |  | grande | [14 empty] | 0 |  |  | 216
[11 empty] | E |  | Ossature acier - Sections complexes | [15 empty] | 0
[11 empty] | E | 1 |  | petite | [14 empty] | 0 |  |  | 217
[11 empty] | E | 2 |  | moyenne (42-60 kg/ml) | [14 empty] | 0 |  |  | 218
[11 empty] | E | 3 |  | grande | [14 empty] | 0 |  |  | 219
[11 empty] | F |  | Profilés aluminium | [15 empty] | 0
[11 empty] | F | 1 |  | petite section | [14 empty] | 0 |  |  | 220
[11 empty] | F | 2 |  | moyenne section | [14 empty] | 0 |  |  | 221
[11 empty] | F | 3 | [16 empty] | 0
[11 empty] | G |  | Bois dur - type Chêne | [15 empty] | 0
[11 empty] | G | 1 |  | petite section (3 dm²) | [14 empty] | 0 |  |  | 222
[11 empty] | G | 2 |  | moyenne section (4 dm²) | [14 empty] | 0 |  |  | 223
[11 empty] | G | 3 |  | grande section (5 dm²) | [14 empty] | 0 |  |  | 224
[11 empty] | H |  | Bois tendre - type Sapin | [15 empty] | 0
[11 empty] | H | 1 |  | petite section (3 dm²) | [14 empty] | 0 |  |  | 225
[11 empty] | H | 2 |  | moyenne section (4 dm²) | [14 empty] | 0 |  |  | 226
[11 empty] | H | 3 |  | grande section (5 dm²) | [14 empty] | 0 |  |  | 227
[11 empty] | I |  | LC - Lamellé-collé | [15 empty] | 0
[11 empty] | I | 1 |  | petite section | [14 empty] | 0 |  |  | 228
[11 empty] | I | 2 |  | moyenne section (8-12 dm²) | [14 empty] | 0 |  |  | 229
[11 empty] | I | 3 |  | grande section | [14 empty] | 0 |  |  | 230
0
TSE
[11 empty] | A |  | Démolition de poteaux en béton armé |  |  | m3 | [12 empty] | 0
[11 empty] | A | 1 |  | Jusqu'à 4 dcm² de section | [14 empty] | 0
[11 empty] | A | 2 |  | Jusqu'à 9 dcm² de section | [14 empty] | 0
[11 empty] | A | 3 |  | Au-delà de 9 dcm² de section | [14 empty] | 0
[11 empty] | B |  | Manutention complémentaire des gravois |  |  | m3 | [12 empty] | 0
[11 empty] | B | 1 |  | Chargement en brouette et roulage | [14 empty] | 0
[11 empty] | B | 2 |  | Chargement en seau ou sac et transport | [14 empty] | 0
[11 empty] | B | 3 |  | Chargement et descente au treuil | [14 empty] | 0
[11 empty] | C |  | Dépose en démolition de poteaux acier |  |  | kg | [12 empty] | 0
[11 empty] | C | 1 |  | A déboulonner | [14 empty] | 0
[11 empty] | C | 2 |  | A déssouder | [14 empty] | 0
[11 empty] | C | 3 |  | A déboulonner et déssouder | [14 empty] | 0
[11 empty] | D |  | Dépose en démolition de poteaux bois |  |  | kg | [12 empty] | 0
[11 empty] | D | 1 |  | A scier | [14 empty] | 0
[11 empty] | D | 2 |  | A désassembler | [14 empty] | 0
[11 empty] | D | 3 |  | A desceller | [14 empty] | 0
[11 empty] | E |  | Manutentions complémentaires de poteaux acier ou bois déposés |  |  | kg | [12 empty] | 0
[11 empty] | E | 1 |  | Transport complémentaire jusqu'à 30m | [14 empty] | 0
[11 empty] | E | 2 |  | Transport complémentaire au-delà de 30m | [14 empty] | 0
[11 empty] | E | 3 |  | Descente complémentaire au treuil | [14 empty] | 0
[11 empty] | F |  | Lignes d'étais soutenant les ouvrages existants |  |  | m² | [12 empty] | 0
[11 empty] | F | 1 |  | Faible surcharge | [14 empty] | 0
[11 empty] | F | 2 |  | Moyenne surcharge | [14 empty] | 0
[11 empty] | F | 3 |  | Forte surcharge | [14 empty] | 0
[11 empty] | G |  | Echafaudages pour accès à + de 3m de hauteur |  |  | m² | [12 empty] | 0
[11 empty] | G | 1 |  | Echafaudages fixes | [14 empty] | 0
[11 empty] | G | 2 |  | Echafaudages déplaçables | [14 empty] | 0
[11 empty] | G | 3 | [16 empty] | 0
[11 empty] | H |  | Protections durant les démolitions |  |  | m² | [12 empty] | 0
[11 empty] | H | 1 |  | Toiles ou films polyéthylène | [14 empty] | 0
[11 empty] | H | 2 |  | Planches ou tôles ondulées | [14 empty] | 0
[11 empty] | H | 3 |  | Cloisons anti-poussière | [14 empty] | 0
[11 empty] | I |  | Refouillements pour dégagement des armatures d'ouvrages BA conservés |  |  | m3 | [12 empty] | 0
[11 empty] | I | 1 |  | Faibles sections | [14 empty] | 0
[11 empty] | I | 2 |  | Moyennes sections | [14 empty] | 0
[11 empty] | I | 3 |  | Fortes sections | [14 empty] | 0
[11 empty] | J |  | Béton de gravillon pour reprise de poteaux BA |  |  | m3 | [12 empty] | 0
[11 empty] | J | 1 |  | Faibles sections | [14 empty] | 0
[11 empty] | J | 2 |  | Moyennes sections | [14 empty] | 0
[11 empty] | J | 3 |  | Fortes sections | [14 empty] | 0
[11 empty] | K |  | Coffrages pour reprise de poteaux BA |  |  | m² | [12 empty] | 0
[11 empty] | K | 1 |  | Ordinaire | [14 empty] | 0
[11 empty] | K | 2 |  | Lisse | [14 empty] | 0
[11 empty] | K | 3 |  | Lisse restant apparent | [14 empty] | 0
[11 empty] | L |  | Armatures acier pour reprise de poteaux BA |  |  | kg | [12 empty] | 0
[11 empty] | L | 1 |  | Acier doux | [14 empty] | 0
[11 empty] | L | 2 |  | Acier torsadé | [14 empty] | 0
[11 empty] | L | 3 |  | Treillis soudé | [14 empty] | 0
[5 empty] | A211.122 | [5 empty] | Poutres |  |  |  | OR2 | [13 empty] | 0
[12 empty] | NEUFS |  |  |  | m
[11 empty] | A |  | Ouvrages BA | [15 empty] | 0
[11 empty] | A | 1 |  | petites ection | [14 empty] | 0 |  |  | 231
[11 empty] | A | 2 |  | moyenne section (5-6m) | [14 empty] | 0 |  |  | 232
[11 empty] | A | 3 |  | grande section | [14 empty] | 0 |  |  | 233
[11 empty] | B |  | Béton précontraint | [15 empty] | 0
[11 empty] | B | 1 |  | petites ection | [14 empty] | 0 |  |  | 234
[11 empty] | B | 2 |  | moyenne section (14-16m) | [14 empty] | 0 |  |  | 235
[11 empty] | B | 3 |  | grande section | [14 empty] | 0 |  |  | 236
[11 empty] | C |  | Acier | [15 empty] | 0
[11 empty] | C | 1 |  | petites section | [14 empty] | 0 |  |  | 237
[11 empty] | C | 2 |  | moyenne section (5-6m) | [14 empty] | 0 |  |  | 238
[11 empty] | C | 3 |  | grande section | [14 empty] | 0 |  |  | 239
[11 empty] | D |  | Bois dur - type Chêne | [15 empty] | 0
[11 empty] | D | 1 |  | petite section (3m) | [14 empty] | 0 |  |  | 240
[11 empty] | D | 2 |  | moyenne section(4m) | [14 empty] | 0 |  |  | 241
[11 empty] | D | 3 |  | grande section(5m) | [14 empty] | 0 |  |  | 242
[11 empty] | E |  | Bois tendre - type Sapin | [15 empty] | 0
[11 empty] | E | 1 |  | petite section (3m) | [14 empty] | 0 |  |  | 243
[11 empty] | E | 2 |  | moyenne section(4m) | [14 empty] | 0 |  |  | 244
[11 empty] | E | 3 |  | grande section(5m) | [14 empty] | 0 |  |  | 245
[11 empty] | F |  | LC - Lamellé-collé | [15 empty] | 0
[11 empty] | F | 1 |  | petite section | [14 empty] | 0 |  |  | 246
[11 empty] | F | 2 |  | moyenne (8m) | [14 empty] | 0 |  |  | 247
[11 empty] | F | 3 |  | grande section | [14 empty] | 0 |  |  | 248
0
TSE
[11 empty] | A |  | Démolition de poutres en béton armé |  |  | m3 | [12 empty] | 0
[11 empty] | A | 1 |  | Jusqu'à 4 dcm² de section | [14 empty] | 0 |  |  | 246
[11 empty] | A | 2 |  | Jusqu'à 9 dcm² de section | [14 empty] | 0 |  |  | 247
[11 empty] | A | 3 |  | Au-delà de 9 dcm² de section | [14 empty] | 0 |  |  | 248
[11 empty] | B |  | Manutentions complémentaires des gravois |  |  | m3 | [12 empty] | 0
[11 empty] | B | 1 |  | Chargement en brouette et roulage | [14 empty] | 0 |  |  | 246
[11 empty] | B | 2 |  | Chargement en seau ou sac et transport | [14 empty] | 0 |  |  | 247
[11 empty] | B | 3 |  | Chargement et descente au treuil | [14 empty] | 0 |  |  | 248
[11 empty] | C |  | Dépose en démolition de poutres acier |  |  | kg | [12 empty] | 0
[11 empty] | C | 1 |  | A déboulonner | [14 empty] | 0 |  |  | 246
[11 empty] | C | 2 |  | A déssouder | [14 empty] | 0 |  |  | 247
[11 empty] | C | 3 |  | A déboulonner et déssouder | [14 empty] | 0 |  |  | 248
[11 empty] | D |  | Dépose en démolition de poutres bois |  |  | kg | [12 empty] | 0
[11 empty] | D | 1 |  | A scier | [14 empty] | 0 |  |  | 246
[11 empty] | D | 2 |  | A désassembler | [14 empty] | 0 |  |  | 247
[11 empty] | D | 3 |  | A desceller | [14 empty] | 0 |  |  | 248
[11 empty] | E |  | Manutentions complémentaires de poutres acier ou bois déposées |  |  | kg | [12 empty] | 0
[11 empty] | E | 1 |  | Transport complémentaire jusqu'à 30m | [14 empty] | 0 |  |  | 246
[11 empty] | E | 2 |  | Transport complémentaire au-delà de 30m | [14 empty] | 0 |  |  | 247
[11 empty] | E | 3 |  | Descente complémentaire au treuil | [14 empty] | 0 |  |  | 248
[11 empty] | F |  | Lignes d'étais soutenant les ouvrages existants |  |  | m² | [12 empty] | 0
[11 empty] | F | 1 |  | Faible surcharge | [14 empty] | 0 |  |  | 246
[11 empty] | F | 2 |  | Moyenne surcharge | [14 empty] | 0 |  |  | 247
[11 empty] | F | 3 |  | Forte surcharge | [14 empty] | 0 |  |  | 248
[11 empty] | G |  | Echafaudages pour accès à + de 3m de hauteur |  |  | m² | [12 empty] | 0
[11 empty] | G | 1 |  | Echafaudages fixes | [14 empty] | 0 |  |  | 246
[11 empty] | G | 2 |  | Echafaudages déplaçables | [14 empty] | 0 |  |  | 247
[11 empty] | G | 3 | [16 empty] | 0 |  |  | 248
[11 empty] | H |  | Protections durant les démolitions |  |  | m² | [12 empty] | 0
[11 empty] | H | 1 |  | Toiles ou films polyéthylène | [14 empty] | 0 |  |  | 246
[11 empty] | H | 2 |  | Planches ou tôles ondulées | [14 empty] | 0 |  |  | 247
[11 empty] | H | 3 |  | Cloisons anti-poussière | [14 empty] | 0 |  |  | 248
[11 empty] | I |  | Refouillements pour dégagement des armatures d'ouvrages BA |  |  | m3 | [12 empty] | 0
[11 empty] | I | 1 |  | Faibles sections | [14 empty] | 0 |  |  | 246
[11 empty] | I | 2 |  | Moyennes sections | [14 empty] | 0 |  |  | 247
[11 empty] | I | 3 |  | Fortes sections | [14 empty] | 0 |  |  | 248
[11 empty] | J |  | Béton de gravillon pour reprise de poutres BA |  |  | m3 | [12 empty] | 0
[11 empty] | J | 1 |  | Faibles sections | [14 empty] | 0 |  |  | 246
[11 empty] | J | 2 |  | Moyennes sections | [14 empty] | 0 |  |  | 247
[11 empty] | J | 3 |  | Fortes sections | [14 empty] | 0 |  |  | 248
[11 empty] | K |  | Coffrages pour reprise de poutres BA |  |  | m² | [12 empty] | 0
[11 empty] | K | 1 |  | Ordinaire | [14 empty] | 0 |  |  | 246
[11 empty] | K | 2 |  | Lisse | [14 empty] | 0 |  |  | 247
[11 empty] | K | 3 |  | Lisse restant apparent | [14 empty] | 0 |  |  | 248
[11 empty] | L |  | Armatures acier pour reprise de poutres BA |  |  | kg | [12 empty] | 0
[11 empty] | L | 1 |  | Acier doux | [14 empty] | 0 |  |  | 246
[11 empty] | L | 2 |  | Acier torsadé | [14 empty] | 0 |  |  | 247
[11 empty] | L | 3 |  | Treillis soudé | [14 empty] | 0 |  |  | 248
|  |  |  | A211.13 | [5 empty] | Protection des ossatures contre l'incendie |  |  |  |  | PR3 | [13 empty] | 0
[12 empty] | NEUFS |  |  |  | m
[11 empty] | A |  | Coffres en plaques de plâtre | [15 empty] | 0
[11 empty] | A | 1 |  | Stable au feu 1/2h - R30 | [14 empty] | 0 |  |  | 249
[11 empty] | A | 2 |  | Stable au feu 1h - R60 | [14 empty] | 0 |  |  | 250
[11 empty] | A | 3 |  | Stable au feu 1h 1/2 - R90 | [14 empty] | 0 |  |  | 251
[11 empty] | B |  | Projection à base de plâtre sans osature | [15 empty] | 0
[11 empty] | B | 1 |  | Stable au feu 1/2h - R30 | [14 empty] | 0 |  |  | 252
[11 empty] | B | 2 |  | Stable au feu 1h - R60 | [14 empty] | 0 |  |  | 253
[11 empty] | B | 3 |  | Stable au feu 1h 1/2 - R90 | [14 empty] | 0 |  |  | 254
[11 empty] | C |  | Protection à base de plâtre sur ossature | [15 empty] | 0
[11 empty] | C | 1 |  | Stable au feu 1/2h - R30 | [14 empty] | 0 |  |  | 255
[11 empty] | C | 2 |  | Stable au feu 1h - R60 | [14 empty] | 0 |  |  | 256
[11 empty] | C | 3 |  | Stable au feu 1h 1/2 - R90 | [14 empty] | 0 |  |  | 257
[11 empty] | D |  | Peinture intumescente | Stable au feu 1/2h - R30 | [14 empty] | 0
[11 empty] | D | 1 |  | Stable au feu 1h - R60 | [14 empty] | 0 |  |  | 258
[11 empty] | D | 2 |  | Stable au feu 1h 1/2 - R90 | [14 empty] | 0 |  |  | 259
[11 empty] | D | 3 | [16 empty] | 0 |  |  | 260
0
TSE
[11 empty] | A |  | Dépose en démolition d'anciens panneaux isolants |  |  | m² | [12 empty] | 0
[11 empty] | A | 1 |  | Collés sur les parois (sauf amiante) | [14 empty] | 0 |  |  | 255
[11 empty] | A | 2 |  | Renfermés dans un coffrage(sauf amiante) | [14 empty] | 0 |  |  | 256
[11 empty] | A | 3 |  | Suspendus sur une ossature intermédiaire | [14 empty] | 0 |  |  | 257
[11 empty] | B |  | Grattage et suppression d'anciennes projections isolantes |  |  | m² | [12 empty] | 0
[11 empty] | B | 1 |  | Peu adhérent | [14 empty] | 0 |  |  | 255
[11 empty] | B | 2 |  | Moyennement adhérent | [14 empty] | 0 |  |  | 256
[11 empty] | B | 3 |  | Fortement adhérent | [14 empty] | 0 |  |  | 257
[11 empty] | C |  | Manutention complémentaire des gravois |  |  | m3 | [12 empty] | 0
[11 empty] | C | 1 |  | Chargement en brouette et roulage | [14 empty] | 0 |  |  | 255
[11 empty] | C | 2 |  | Chargement en seau ou sac et transport | [14 empty] | 0 |  |  | 256
[11 empty] | C | 3 |  | Chargement et descente au treuil | [14 empty] | 0 |  |  | 257
[11 empty] | D |  | Echafaudages pour accès à + de 3m de hauteur |  |  | m² | [12 empty] | 0
[11 empty] | D | 1 |  | Echafaudages fixes | [14 empty] | 0 |  |  | 255
[11 empty] | D | 2 |  | Echafaudages déplaçables | [14 empty] | 0 |  |  | 256
[11 empty] | D | 3 | [16 empty] | 0 |  |  | 257
[11 empty] | E |  | Protections durant les démolitions |  |  | m² | [12 empty] | 0
[11 empty] | E | 1 |  | Toiles ou films polyéthylène | [14 empty] | 0 |  |  | 255
[11 empty] | E | 2 |  | Planches ou tôles ondulées | [14 empty] | 0 |  |  | 256
[11 empty] | E | 3 |  | Cloisons anti-poussière | [14 empty] | 0 |  |  | 257
|  |  | A211.2 | [5 empty] | Murs extérieurs porteurs | [19 empty] | 0
|  |  |  | A211.21 | [5 empty] | Maçonnerie hourdée |  |  |  |  | MAH | [13 empty] | 0
[12 empty] | NEUFS |  |  |  | m2
[11 empty] | A |  | Moellon, pierre de pays | [15 empty] | 0
[11 empty] | A | 1 |  | Epaisseur 0,35m | [14 empty] | 0 |  |  | 261
[11 empty] | A | 2 |  | Epaisseur 0,45m | [14 empty] | 0 |  |  | 262
[11 empty] | A | 3 |  | Epaisseur 0,55m | [14 empty] | 0 |  |  | 263
[11 empty] | B |  | Briques pleines ordinaires | [15 empty] | 0
[11 empty] | B | 1 |  | Epaisseur 0,22m | [14 empty] | 0 |  |  | 264
[11 empty] | B | 2 |  | Epaisseur 0,34m | [14 empty] | 0 |  |  | 265
[11 empty] | B | 3 |  | Epaisseur 0,45m | [14 empty] | 0 |  |  | 266
[11 empty] | C |  | Briques pleines de parement | [15 empty] | 0
[11 empty] | C | 1 |  | Epaisseur 0,11m | [14 empty] | 0 |  |  | 267
[11 empty] | C | 2 |  | Epaisseur 0,22m | [14 empty] | 0 |  |  | 268
[11 empty] | C | 3 |  | Epaisseur 0,34m | [14 empty] | 0 |  |  | 269
[11 empty] | D |  | Briques creuses traditionnelles | [15 empty] | 0
[11 empty] | D | 1 |  | Epaisseur 0,15m | [14 empty] | 0 |  |  | 270
[11 empty] | D | 2 |  | Epaisseur 0,20m | [14 empty] | 0 |  |  | 271
[11 empty] | D | 3 |  | Epaisseur 0,25m | [14 empty] | 0 |  |  | 272
[11 empty] | E |  | Briques creuses monomur | [15 empty] | 0
[11 empty] | E | 1 |  | Epaisseur 0,30m | [14 empty] | 0 |  |  | 273
[11 empty] | E | 2 |  | Epaisseur 0,375m | [14 empty] | 0 |  |  | 274
[11 empty] | E | 3 | [16 empty] | 0
[11 empty] | F |  | Agglomérés de ciment pleins ou remplis | [15 empty] | 0
[11 empty] | F | 1 |  | Epaisseur 0,15m | [14 empty] | 0 |  |  | 275
[11 empty] | F | 2 |  | Epaisseur 0,20m | [14 empty] | 0 |  |  | 276
[11 empty] | F | 3 |  | Epaisseur 0,25m | [14 empty] | 0 |  |  | 277
[11 empty] | G |  | Agglomérés de ciment creux | [15 empty] | 0
[11 empty] | G | 1 |  | Epaisseur 0,15m | [14 empty] | 0 |  |  | 278
[11 empty] | G | 2 |  | Epaisseur 0,20m | [14 empty] | 0 |  |  | 279
[11 empty] | G | 3 |  | Epaisseur 0,25m | [14 empty] | 0 |  |  | 280
[11 empty] | H |  | Blocs aggloméré à bancher | [15 empty] | 0
[11 empty] | H | 1 |  | Epaisseur 0,20m | [14 empty] | 0 |  |  | 281
[11 empty] | H | 2 |  | Epaisseur 0,30m | [14 empty] | 0 |  |  | 282
[11 empty] | H | 3 | [16 empty] | 0
[11 empty] | I |  | Bloc isolant à bancher | [15 empty] | 0
[11 empty] | I | 1 |  | PSE ep. 0,20 | [14 empty] | 0 |  |  | 283
[11 empty] | I | 2 |  | PSE ep. 0,30 | [14 empty] | 0 |  |  | 284
[11 empty] | I | 3 |  | PU ep. 0,30 | [14 empty] | 0 |  |  | 284
[11 empty] | J |  | Blocs béton cellulaire traditionnels | [15 empty] | 0
[11 empty] | J | 1 |  | Epaisseur 0,20m | [14 empty] | 0 |  |  | 285
[11 empty] | J | 2 |  | Epaisseur 0,25m | [14 empty] | 0 |  |  | 286
[11 empty] | J | 3 |  | Epaisseur 0,30m | [14 empty] | 0 |  |  | 287
[11 empty] | K |  | Blocs béton cellulaire monomur | [15 empty] | 0
[11 empty] | K | 1 |  | Epaisseur 0,25m | [14 empty] | 0 |  |  | 288
[11 empty] | K | 2 |  | Epaisseur 0,365m | [14 empty] | 0 |  |  | 289
[11 empty] | K | 3 | [16 empty] | 0
0
TSE
[11 empty] | A |  | Démolition de murs compris enlèvement des gravois |  |  | m3 | [12 empty] | 0
[11 empty] | A | 1 |  | Sans recours au marteau-piqueur | [14 empty] | 0 |  |  | 255
[11 empty] | A | 2 |  | Au marteau-piqueur sauf béton armé | [14 empty] | 0 |  |  | 256
[11 empty] | A | 3 |  | Béton armé démoli au marteau-piqueur | [14 empty] | 0 |  |  | 257
[11 empty] | B |  | Manutentions complémentaire des gravois |  |  | m3 | [12 empty] | 0
[11 empty] | B | 1 |  | chargement en brouette et roulage | [14 empty] | 0 |  |  | 255
[11 empty] | B | 2 |  | chargement en seau et sacs de transport | [14 empty] | 0 |  |  | 256
[11 empty] | B | 3 |  | chargement et montage au treuil | [14 empty] | 0 |  |  | 257
[11 empty] | C |  | Lignes d'étais soutenant des ouvrages existants |  |  | m² | [12 empty] | 0
[11 empty] | C | 1 |  | Faible surcharge | [14 empty] | 0 |  |  | 255
[11 empty] | C | 2 |  | Moyenne surcharge | [14 empty] | 0 |  |  | 256
[11 empty] | C | 3 |  | Forte surcharge | [14 empty] | 0 |  |  | 257
[11 empty] | D |  | Echafaudages pour accès à + de 3m de hauteur |  |  | m² | [12 empty] | 0
[11 empty] | D | 1 |  | Echafaudages fixes | [14 empty] | 0 |  |  | 255
[11 empty] | D | 2 |  | Echafaudages déplaçables | [14 empty] | 0 |  |  | 256
[11 empty] | D | 3 | [16 empty] | 0 |  |  | 257
[11 empty] | E |  | Protections durant les démolitions |  |  | m² | [12 empty] | 0
[11 empty] | E | 1 |  | Toiles ou films polyéthylène | [14 empty] | 0 |  |  | 255
[11 empty] | E | 2 |  | Planches ou tôles ondulées | [14 empty] | 0 |  |  | 256
[11 empty] | E | 3 |  | Cloisons anti-poussière | [14 empty] | 0 |  |  | 257
[11 empty] | F |  | Percements de portes dans murs de briques, BBM |  |  | u | [12 empty] | 0
[11 empty] | F | 1 |  | Un vantail ou équivalent | [14 empty] | 0 |  |  | 255
[11 empty] | F | 2 |  | Deux vantaux ou équivalent | [14 empty] | 0 |  |  | 256
[11 empty] | F | 3 |  | Trois vantaux ou équivalent | [14 empty] | 0 |  |  | 257
[11 empty] | G |  | Percements de portes dans murs moellons ou équivalent |  |  | u | [12 empty] | 0
[11 empty] | G | 1 |  | Un vantail ou équivalent | [14 empty] | 0 |  |  | 255
[11 empty] | G | 2 |  | Deux vantaux ou équivalent | [14 empty] | 0 |  |  | 256
[11 empty] | G | 3 |  | Trois vantaux ou équivalent | [14 empty] | 0 |  |  | 257
[11 empty] | H |  | Percements de baie dans murs de briques, BBM |  |  | u | [12 empty] | 0
[11 empty] | H | 1 |  | Jusqu'à 1m | [14 empty] | 0 |  |  | 255
[11 empty] | H | 2 |  | De 1 à 2m² | [14 empty] | 0 |  |  | 256
[11 empty] | H | 3 |  | Plus de 2m² | [14 empty] | 0 |  |  | 257
[11 empty] | I |  | Bouchement de baie sans reprise de charges |  |  | m² | [12 empty] | 0
[11 empty] | I | 1 |  | double agglo de 0,10 + vide intérieur | [14 empty] | 0 |  |  | 255
[11 empty] | I | 2 |  | BBM de 0,15 d'ep. | [14 empty] | 0 |  |  | 256
[11 empty] | I | 3 |  | BBM de 0,20 d'ep. | [14 empty] | 0 |  |  | 257
[11 empty] | J |  | Bouchement de baie avec reprise de charges |  |  | m² | [12 empty] | 0
[11 empty] | J | 1 |  | briques pleines ordinaires de 0,22 d'ep. | [14 empty] | 0 |  |  | 255
[11 empty] | J | 2 |  | briques pleines ordinaires de 0,34 d'ep. | [14 empty] | 0 |  |  | 256
[11 empty] | J | 3 |  | briques pleines ordinaires de 0,45 d'ep. | [14 empty] | 0 |  |  | 257
[11 empty] | K |  | Bouchement de baie avec reprise de charges |  |  | m² | [12 empty] | 0
[11 empty] | K | 1 |  | briques parementées de 0,22 d'ep. | [14 empty] | 0 |  |  | 255
[11 empty] | K | 2 |  | briques parementées de 0,34 d'ep. | [14 empty] | 0 |  |  | 256
[11 empty] | K | 3 |  | briques parementées de 0,45 d'ep. | [14 empty] | 0 |  |  | 257
[11 empty] | L |  | Harpages pour liaison avec maç. éxistante |  |  | ml | [12 empty] | 0
[11 empty] | L | 1 |  | jusqu'à 0,22 d'ep. | [14 empty] | 0 |  |  | 255
[11 empty] | L | 2 |  | de 0,34 d'ep. | [14 empty] | 0 |  |  | 256
[11 empty] | L | 3 |  | au-delà de 0,34 d'ep. | [14 empty] | 0 |  |  | 257
[11 empty] | M |  | Démolition d'anciens appuis de baies |  |  | ml | [12 empty] | 0
[11 empty] | M | 1 |  | maçonnerie hourdée | [14 empty] | 0 |  |  | 255
[11 empty] | M | 2 |  | pierre ou béton | [14 empty] | 0 |  |  | 256
[11 empty] | M | 3 |  | BA | [14 empty] | 0 |  |  | 257
[11 empty] | N |  | Tranchées dans murs, sauf BA |  |  | ml | [12 empty] | 0
[11 empty] | N | 1 |  | jusqu'à 0,40 de dev. | [14 empty] | 0 |  |  | 255
[11 empty] | N | 2 |  | jusqu'à 0,60 de dev. | [14 empty] | 0 |  |  | 256
[11 empty] | N | 3 |  | jusqu'à 0,80 de dev. | [14 empty] | 0 |  |  | 257
[11 empty] | O |  | Bouchement de trous dans murs moellons ou équivalent |  |  | u | [12 empty] | 0
[11 empty] | O | 1 |  | petits | [14 empty] | 0 |  |  | 255
[11 empty] | O | 2 |  | moyens | [14 empty] | 0 |  |  | 256
[11 empty] | O | 3 |  | grands | [14 empty] | 0 |  |  | 257
[11 empty] | P |  | Bouchement de fissures dans murs moellons ou équivalent |  |  | ml | [12 empty] | 0
[11 empty] | P | 1 |  | fines | [14 empty] | 0 |  |  | 255
[11 empty] | P | 2 |  | moyennes | [14 empty] | 0 |  |  | 256
[11 empty] | P | 3 |  | larges | [14 empty] | 0 |  |  | 257
[11 empty] | Q |  | Moellons ou meulières en recherche sur murs |  |  | u | [12 empty] | 0
[11 empty] | Q | 1 |  | pour être enduits | [14 empty] | 0 |  |  | 255
[11 empty] | Q | 2 |  | parement | [14 empty] | 0 |  |  | 256
[11 empty] | Q | 3 | [16 empty] | 0 |  |  | 257
[11 empty] | R |  | Briques en recherche sur murs |  |  | u | [12 empty] | 0
[11 empty] | R | 1 |  | briques ordianiares à enduire | [14 empty] | 0 |  |  | 255
[11 empty] | R | 2 |  | brique repressée apparente | [14 empty] | 0 |  |  | 256
[11 empty] | R | 3 |  | brique de parement apparente | [14 empty] | 0 |  |  | 257
|  |  |  | A211.22 | [5 empty] | Maçonnerie coulée |  |  |  |  | MAC | [13 empty] | 0
[12 empty] | NEUFS |  |  |  | m2
[11 empty] | A |  | Voiles béton armé parements bruts | [15 empty] | 0
[11 empty] | A | 1 |  | Epaisseur 0,15m | [14 empty] | 0 |  |  | 290
[11 empty] | A | 2 |  | Epaisseur 0,20m | [14 empty] | 0 |  |  | 291
[11 empty] | A | 3 |  | Epaisseur 0,25m | [14 empty] | 0 |  |  | 292
[11 empty] | B |  | Voiles béton armé parements lisses | [15 empty] | 0
[11 empty] | B | 1 |  | Plans | [14 empty] | 0 |  |  | 293
[11 empty] | B | 2 |  | Structurés | [14 empty] | 0 |  |  | 294
[11 empty] | B | 3 |  | Architectoniques | [14 empty] | 0 |  |  | 295
[11 empty] | C |  | Panneaux préfabriqués B.A. à revêtir | [15 empty] | 0
[11 empty] | C | 1 | [16 empty] | 0 |  |  | 296
[11 empty] | C | 2 |  | Plans | [14 empty] | 0 |  |  | 297
[11 empty] | C | 3 |  | Structurés | [14 empty] | 0 |  |  | 298
[11 empty] | D |  | Panneaux préfabriqués B.A. à parement ext. fini | Architectoniques | [14 empty] | 0
[11 empty] | D | 1 |  | Béton blanc lisse | [14 empty] | 0 |  |  | 299
[11 empty] | D | 2 |  | Béton architectonique | [14 empty] | 0 |  |  | 300
[11 empty] | D | 3 |  | Béton poli | [14 empty] | 0 |  |  | 301
[11 empty] | E |  | Prémur | [15 empty] | 0
[11 empty] | E | 1 |  | épaisseur - 0,20 | [14 empty] | 0 |  |  | 302
[11 empty] | E | 2 |  | épaisseur - 0,25 | [14 empty] | 0 |  |  | 303
[11 empty] | E | 3 |  | épaisseur - 0,30 | [14 empty] | 0 |  |  | 304
[11 empty] | F |  | Béton composite | [15 empty] | 0
[11 empty] | F | 1 |  | béton allégé fibre bois | [14 empty] | 0 |  |  | 305
[11 empty] | F | 2 |  | béton de chanvre | [14 empty] | 0 |  |  | 306
[11 empty] | F | 3 |  | terre cuite et chaux | [14 empty] | 0 |  |  | 307
0
TSE
[11 empty] | A |  | Démolition de murs compris enlèvement des gravois |  |  | M3 | [12 empty] | 0
[11 empty] | A | 1 |  | Sans recours au marteau-piqueur | [14 empty] | 0 |  |  | 255
[11 empty] | A | 2 |  | Au marteau-piqueur sauf béton armé | [14 empty] | 0 |  |  | 256
[11 empty] | A | 3 |  | Béton armé démoli au marteau-piqueur | [14 empty] | 0 |  |  | 257
[11 empty] | B |  | Manutentions complémentaire des gravois |  |  | m3 | [12 empty] | 0
[11 empty] | B | 1 |  | chargement en brouette et roulage | [14 empty] | 0 |  |  | 255
[11 empty] | B | 2 |  | chargement en seau et sacs de transport | [14 empty] | 0 |  |  | 256
[11 empty] | B | 3 |  | chargement et montage au treuil | [14 empty] | 0 |  |  | 257
[11 empty] | C |  | Lignes d'étais soutenant des ouvrages existants |  |  | m² | [12 empty] | 0
[11 empty] | C | 1 |  | Faible surcharge | [14 empty] | 0 |  |  | 255
[11 empty] | C | 2 |  | Moyenne surcharge | [14 empty] | 0 |  |  | 256
[11 empty] | C | 3 |  | Forte surcharge | [14 empty] | 0 |  |  | 257
[11 empty] | D |  | Echafaudages pour accès à + de 3m de hauteur |  |  | m² | [12 empty] | 0
[11 empty] | D | 1 |  | Echafaudages fixes | [14 empty] | 0 |  |  | 255
[11 empty] | D | 2 |  | Echafaudages déplaçables | [14 empty] | 0 |  |  | 256
[11 empty] | D | 3 | [16 empty] | 0 |  |  | 257
[11 empty] | E |  | Protections durant les démolitions |  |  | m² | [12 empty] | 0
[11 empty] | E | 1 |  | Toiles ou films polyéthylène | [14 empty] | 0 |  |  | 255
[11 empty] | E | 2 |  | Planches ou tôles ondulées | [14 empty] | 0 |  |  | 256
[11 empty] | E | 3 |  | Cloisons anti-poussière | [14 empty] | 0 |  |  | 257
[11 empty] | F |  | Percements de portes dans murs de briques, BBM |  |  | u | [12 empty] | 0
[11 empty] | F | 1 |  | Un vantail ou équivalent | [14 empty] | 0 |  |  | 255
[11 empty] | F | 2 |  | Deux vantaux ou équivalent | [14 empty] | 0 |  |  | 256
[11 empty] | F | 3 |  | Trois vantaux ou équivalent | [14 empty] | 0 |  |  | 257
[11 empty] | G |  | Percements de portes dans murs moellons ou équivalent |  |  | u | [12 empty] | 0
[11 empty] | G | 1 |  | Un vantail ou équivalent | [14 empty] | 0 |  |  | 255
[11 empty] | G | 2 |  | Deux vantaux ou équivalent | [14 empty] | 0 |  |  | 256
[11 empty] | G | 3 |  | Trois vantaux ou équivalent | [14 empty] | 0 |  |  | 257
[11 empty] | H |  | Percements de baie dans murs de briques, BBM |  |  | u | [12 empty] | 0
[11 empty] | H | 1 |  | Jusqu'à 1m | [14 empty] | 0 |  |  | 255
[11 empty] | H | 2 |  | De 1 à 2m² | [14 empty] | 0 |  |  | 256
[11 empty] | H | 3 |  | Plus de 2m² | [14 empty] | 0 |  |  | 257
[11 empty] | I |  | Bouchement de baie sans reprise de charges |  |  | m² | [12 empty] | 0
[11 empty] | I | 1 |  | double agglo de 0,10 + vide intérieur | [14 empty] | 0 |  |  | 255
[11 empty] | I | 2 |  | BBM de 0,15 d'ep. | [14 empty] | 0 |  |  | 256
[11 empty] | I | 3 |  | BBM de 0,20 d'ep. | [14 empty] | 0 |  |  | 257
[11 empty] | J |  | Bouchement de baie avec reprise de charges |  |  | m² | [12 empty] | 0
[11 empty] | J | 1 |  | briques pleines ordinaires de 0,22 d'ep. | [14 empty] | 0 |  |  | 255
[11 empty] | J | 2 |  | briques pleines ordinaires de 0,34 d'ep. | [14 empty] | 0 |  |  | 256
[11 empty] | J | 3 |  | briques pleines ordinaires de 0,45 d'ep. | [14 empty] | 0 |  |  | 257
[11 empty] | K |  | Bouchement de baie avec reprise de charges |  |  | m² | [12 empty] | 0
[11 empty] | K | 1 |  | briques parementées de 0,22 d'ep. | [14 empty] | 0 |  |  | 255
[11 empty] | K | 2 |  | briques parementées de 0,34 d'ep. | [14 empty] | 0 |  |  | 256
[11 empty] | K | 3 |  | briques parementées de 0,45 d'ep. | [14 empty] | 0 |  |  | 257
[11 empty] | L |  | Harpages pour liaison avec maç. éxistante |  |  | ml | [12 empty] | 0
[11 empty] | L | 1 |  | jusqu'à 0,22 d'ep. | [14 empty] | 0 |  |  | 255
[11 empty] | L | 2 |  | de 0,34 d'ep. | [14 empty] | 0 |  |  | 256
[11 empty] | L | 3 |  | au-delà de 0,34 d'ep. | [14 empty] | 0 |  |  | 257
[11 empty] | M |  | Démolition d'anciens appuis de baies |  |  | ml | [12 empty] | 0
[11 empty] | M | 1 |  | maçonnerie hourdée | [14 empty] | 0 |  |  | 255
[11 empty] | M | 2 |  | pierre ou béton | [14 empty] | 0 |  |  | 256
[11 empty] | M | 3 |  | BA | [14 empty] | 0 |  |  | 257
[11 empty] | N |  | Tranchées dans murs, sauf BA |  |  | ml | [12 empty] | 0
[11 empty] | N | 1 |  | jusqu'à 0,40 de dev. | [14 empty] | 0 |  |  | 255
[11 empty] | N | 2 |  | jusqu'à 0,60 de dev. | [14 empty] | 0 |  |  | 256
[11 empty] | N | 3 |  | jusqu'à 0,80 de dev. | [14 empty] | 0 |  |  | 257
[11 empty] | O |  | Tranchées dans murs en BA |  |  | ml | [12 empty] | 0
[11 empty] | O | 1 |  | jusqu'à 0,40 de dev. | [14 empty] | 0 |  |  | 255
[11 empty] | O | 2 |  | jusqu'à 0,60 de dev. | [14 empty] | 0 |  |  | 256
[11 empty] | O | 3 |  | jusqu'à 0,80 de dev. | [14 empty] | 0 |  |  | 257
[11 empty] | P |  | Bouchement de trous dans murs moellons ou équivalent |  |  | u | [12 empty] | 0
[11 empty] | P | 1 |  | petits | [14 empty] | 0 |  |  | 255
[11 empty] | P | 2 |  | moyens | [14 empty] | 0 |  |  | 256
[11 empty] | P | 3 |  | grands | [14 empty] | 0 |  |  | 257
[11 empty] | Q |  | Bouchement de trous dans murs béton |  |  | u | [12 empty] | 0
[11 empty] | Q | 1 |  | petits | [14 empty] | 0 |  |  | 255
[11 empty] | Q | 2 |  | moyens | [14 empty] | 0 |  |  | 256
[11 empty] | Q | 3 |  | grands | [14 empty] | 0 |  |  | 257
[11 empty] | R |  | Bouchement de fissures dans murs moellons ou équivalent |  |  | ml | [12 empty] | 0
[11 empty] | R | 1 |  | fines | [14 empty] | 0 |  |  | 255
[11 empty] | R | 2 |  | moyennes | [14 empty] | 0 |  |  | 256
[11 empty] | R | 3 |  | larges | [14 empty] | 0 |  |  | 257
[11 empty] | S |  | Bouchement de fissures dans murs béton |  |  | ml | [12 empty] | 0
[11 empty] | S | 1 |  | fines | [14 empty] | 0 |  |  | 255
[11 empty] | S | 2 |  | moyennes | [14 empty] | 0 |  |  | 256
[11 empty] | S | 3 |  | larges | [14 empty] | 0 |  |  | 257
[11 empty] | T |  | Moellons ou meulières en recherche sur murs |  |  | u | [12 empty] | 0
[11 empty] | T | 1 |  | pour être enduits | [14 empty] | 0 |  |  | 255
[11 empty] | T | 2 |  | parement | [14 empty] | 0 |  |  | 256
[11 empty] | T | 3 | [16 empty] | 0 |  |  | 257
[11 empty] | U |  | Briques en recherche sur murs |  |  | u | [12 empty] | 0
[11 empty] | U | 1 |  | briques ordianiares à enduire | [14 empty] | 0 |  |  | 255
[11 empty] | U | 2 |  | brique repressée apparente | [14 empty] | 0 |  |  | 256
[11 empty] | U | 3 |  | brique de parement apparente | [14 empty] | 0 |  |  | 257
|  |  |  | A211.23 | [5 empty] | Ossature bois |  |  |  |  | MOB | [13 empty] | 0
[12 empty] | NEUFS |  |  |  | m2
[11 empty] | A |  | A ossature alvéolaire 120 | [15 empty] | 0
[11 empty] | A | 1 |  | formes simples | [14 empty] | 0 |  |  | 308
[11 empty] | A | 2 |  | formes complexes | [14 empty] | 0 |  |  | 309
[11 empty] | A | 3 |  | formes très complexes | [14 empty] | 0 |  |  | 310
[11 empty] | B |  | A ossature alvéolaire 145 | [15 empty] | 0
[11 empty] | B | 1 |  | formes simples | [14 empty] | 0 |  | 75 | 311
[11 empty] | B | 2 |  | formes complexes | [14 empty] | 0 |  | 90 | 312
[11 empty] | B | 3 |  | formes très complexes | [14 empty] | 0 |  | 105 | 313
[11 empty] | C |  | Panneaux massifs | [15 empty] | 0
[11 empty] | C | 1 |  | formes simples | [14 empty] | 0 |  |  | 314
[11 empty] | C | 2 |  | formes complexes | [14 empty] | 0 |  |  | 315
[11 empty] | C | 3 |  | formes très complexes | [14 empty] | 0 |  |  | 316
[11 empty] | D |  | Eléments bois assemblés | [15 empty] | 0
[11 empty] | D | 1 |  | Blocs bois | [14 empty] | 0 |  |  | 317
[11 empty] | D | 2 |  | Fuste | [14 empty] | 0 |  |  | 318
[11 empty] | D | 3 |  | Empilé écarri | [14 empty] | 0 |  |  | 319
0
TSE
[11 empty] | A |  | Démolition de murs compris enlèvement des gravois |  |  | M3 | [12 empty] | 0
[11 empty] | A | 1 |  | Sans recours au marteau-piqueur | [14 empty] | 0 |  |  | 255
[11 empty] | A | 2 |  | Au marteau-piqueur sauf béton armé | [14 empty] | 0 |  |  | 256
[11 empty] | A | 3 |  | Béton armé démoli au marteau-piqueur | [14 empty] | 0 |  |  | 257
[11 empty] | B |  | Manutentions complémentaire des gravois |  |  | m3 | [12 empty] | 0
[11 empty] | B | 1 |  | chargement en brouette et roulage | [14 empty] | 0 |  |  | 255
[11 empty] | B | 2 |  | chargement en seau et sacs de transport | [14 empty] | 0 |  |  | 256
[11 empty] | B | 3 |  | chargement et montage au treuil | [14 empty] | 0 |  |  | 257
[11 empty] | C |  | Lignes d'étais soutenant des ouvrages existants |  |  | m² | [12 empty] | 0
[11 empty] | C | 1 |  | Faible surcharge | [14 empty] | 0 |  |  | 255
[11 empty] | C | 2 |  | Moyenne surcharge | [14 empty] | 0 |  |  | 256
[11 empty] | C | 3 |  | Forte surcharge | [14 empty] | 0 |  |  | 257
[11 empty] | D |  | Echafaudages pour accès à + de 3m de hauteur |  |  | m² | [12 empty] | 0
[11 empty] | D | 1 |  | Echafaudages fixes | [14 empty] | 0 |  |  | 255
[11 empty] | D | 2 |  | Echafaudages déplaçables | [14 empty] | 0 |  |  | 256
[11 empty] | D | 3 | [16 empty] | 0 |  |  | 257
[11 empty] | E |  | Protections durant les démolitions |  |  | m² | [12 empty] | 0
[11 empty] | E | 1 |  | Toiles ou films polyéthylène | [14 empty] | 0 |  |  | 255
[11 empty] | E | 2 |  | Planches ou tôles ondulées | [14 empty] | 0 |  |  | 256
[11 empty] | E | 3 |  | Cloisons anti-poussière | [14 empty] | 0 |  |  | 257
[11 empty] | F |  | Percements de portes dans murs de briques, BBM |  |  | u | [12 empty] | 0
[11 empty] | F | 1 |  | Un vantail ou équivalent | [14 empty] | 0 |  |  | 255
[11 empty] | F | 2 |  | Deux vantaux ou équivalent | [14 empty] | 0 |  |  | 256
[11 empty] | F | 3 |  | Trois vantaux ou équivalent | [14 empty] | 0 |  |  | 257
[11 empty] | G |  | Percements de portes dans murs moellons ou équivalent |  |  | u | [12 empty] | 0
[11 empty] | G | 1 |  | Un vantail ou équivalent | [14 empty] | 0 |  |  | 255
[11 empty] | G | 2 |  | Deux vantaux ou équivalent | [14 empty] | 0 |  |  | 256
[11 empty] | G | 3 |  | Trois vantaux ou équivalent | [14 empty] | 0 |  |  | 257
[11 empty] | H |  | Percements de baie dans murs de briques, BBM |  |  | u | [12 empty] | 0
[11 empty] | H | 1 |  | Jusqu'à 1m | [14 empty] | 0 |  |  | 255
[11 empty] | H | 2 |  | De 1 à 2m² | [14 empty] | 0 |  |  | 256
[11 empty] | H | 3 |  | Plus de 2m² | [14 empty] | 0 |  |  | 257
[11 empty] | I |  | Bouchement de baie sans reprise de charges |  |  | m² | [12 empty] | 0
[11 empty] | I | 1 |  | double agglo de 0,10 + vide intérieur | [14 empty] | 0 |  |  | 255
[11 empty] | I | 2 |  | BBM de 0,15 d'ep. | [14 empty] | 0 |  |  | 256
[11 empty] | I | 3 |  | BBM de 0,20 d'ep. | [14 empty] | 0 |  |  | 257
[11 empty] | J |  | Bouchement de baie avec reprise de charges |  |  | m² | [12 empty] | 0
[11 empty] | J | 1 |  | briques pleines ordinaires de 0,22 d'ep. | [14 empty] | 0 |  |  | 255
[11 empty] | J | 2 |  | briques pleines ordinaires de 0,34 d'ep. | [14 empty] | 0 |  |  | 256
[11 empty] | J | 3 |  | briques pleines ordinaires de 0,45 d'ep. | [14 empty] | 0 |  |  | 257
[11 empty] | K |  | Bouchement de baie avec reprise de charges |  |  | m² | [12 empty] | 0
[11 empty] | K | 1 |  | briques parementées de 0,22 d'ep. | [14 empty] | 0 |  |  | 255
[11 empty] | K | 2 |  | briques parementées de 0,34 d'ep. | [14 empty] | 0 |  |  | 256
[11 empty] | K | 3 |  | briques parementées de 0,45 d'ep. | [14 empty] | 0 |  |  | 257
[11 empty] | L |  | Harpages pour liaison avec maç. éxistante |  |  | ml | [12 empty] | 0
[11 empty] | L | 1 |  | jusqu'à 0,22 d'ep. | [14 empty] | 0 |  |  | 255
[11 empty] | L | 2 |  | de 0,34 d'ep. | [14 empty] | 0 |  |  | 256
[11 empty] | L | 3 |  | au-delà de 0,34 d'ep. | [14 empty] | 0 |  |  | 257
[11 empty] | M |  | Démolition d'anciens appuis de baies |  |  | ml | [12 empty] | 0
[11 empty] | M | 1 |  | maçonnerie hourdée | [14 empty] | 0 |  |  | 255
[11 empty] | M | 2 |  | pierre ou béton | [14 empty] | 0 |  |  | 256
[11 empty] | M | 3 |  | BA | [14 empty] | 0 |  |  | 257
[11 empty] | N |  | Tranchées dans murs, sauf BA |  |  | ml | [12 empty] | 0
[11 empty] | N | 1 |  | jusqu'à 0,40 de dev. | [14 empty] | 0 |  |  | 255
[11 empty] | N | 2 |  | jusqu'à 0,60 de dev. | [14 empty] | 0 |  |  | 256
[11 empty] | N | 3 |  | jusqu'à 0,80 de dev. | [14 empty] | 0 |  |  | 257
[11 empty] | O |  | Tranchées dans murs en BA |  |  | ml | [12 empty] | 0
[11 empty] | O | 1 |  | jusqu'à 0,40 de dev. | [14 empty] | 0 |  |  | 255
[11 empty] | O | 2 |  | jusqu'à 0,60 de dev. | [14 empty] | 0 |  |  | 256
[11 empty] | O | 3 |  | jusqu'à 0,80 de dev. | [14 empty] | 0 |  |  | 257
[11 empty] | P |  | Bouchement de trous dans murs moellons ou équivalent |  |  | u | [12 empty] | 0
[11 empty] | P | 1 |  | petits | [14 empty] | 0 |  |  | 255
[11 empty] | P | 2 |  | moyens | [14 empty] | 0 |  |  | 256
[11 empty] | P | 3 |  | grands | [14 empty] | 0 |  |  | 257
[11 empty] | Q |  | Bouchement de trous dans murs béton |  |  | u | [12 empty] | 0
[11 empty] | Q | 1 |  | petits | [14 empty] | 0 |  |  | 255
[11 empty] | Q | 2 |  | moyens | [14 empty] | 0 |  |  | 256
[11 empty] | Q | 3 |  | grands | [14 empty] | 0 |  |  | 257
[11 empty] | R |  | Bouchement de fissures dans murs moellons ou équivalent |  |  | ml | [12 empty] | 0
[11 empty] | R | 1 |  | fines | [14 empty] | 0 |  |  | 255
[11 empty] | R | 2 |  | moyennes | [14 empty] | 0 |  |  | 256
[11 empty] | R | 3 |  | larges | [14 empty] | 0 |  |  | 257
[11 empty] | S |  | Bouchement de fissures dans murs béton |  |  | ml | [12 empty] | 0
[11 empty] | S | 1 |  | fines | [14 empty] | 0 |  |  | 255
[11 empty] | S | 2 |  | moyennes | [14 empty] | 0 |  |  | 256
[11 empty] | S | 3 |  | larges | [14 empty] | 0 |  |  | 257
[11 empty] | T |  | Moellons ou meulières en recherche sur murs |  |  | u | [12 empty] | 0
[11 empty] | T | 1 |  | pour être enduits | [14 empty] | 0 |  |  | 255
[11 empty] | T | 2 |  | parement | [14 empty] | 0 |  |  | 256
[11 empty] | T | 3 | [16 empty] | 0 |  |  | 257
[11 empty] | U |  | Briques en recherche sur murs |  |  | u | [12 empty] | 0
[11 empty] | U | 1 |  | briques ordianiares à enduire | [14 empty] | 0 |  |  | 255
[11 empty] | U | 2 |  | brique repressée apparente | [14 empty] | 0 |  |  | 256
[11 empty] | U | 3 |  | brique de parement apparente | [14 empty] | 0 |  |  | 257
|  |  |  | A211.24 | [5 empty] | Isolation intérieure des murs |  |  |  |  | IS2 | [13 empty] | 0
[12 empty] | NEUFS |  |  |  | m2
[11 empty] | A |  | Complexe collé R=5 isolant + plaque de plâtre | [15 empty] | 0
[11 empty] | A | 1 |  | PSE | [14 empty] | 0 |  |  | 320
[11 empty] | A | 2 |  | PS extrudé | [14 empty] | 0 |  |  | 321
[11 empty] | A | 3 |  | fibre minérale LV/LR | [14 empty] | 0 |  |  | 322
[11 empty] | B |  | Isolant rigide collé et plâtre projeté R=5 | [15 empty] | 0
[11 empty] | B | 1 |  | PSE | [14 empty] | 0 |  |  | 323
[11 empty] | B | 2 |  | PS extrudé | [14 empty] | 0 |  |  | 324
[11 empty] | B | 3 |  | autres | [14 empty] | 0 |  |  | 325
[11 empty] | C |  | Doublage Plaque de plâtre sur OM + isolant R=5 | [15 empty] | 0
[11 empty] | C | 1 |  | LV/LR | [14 empty] | 0 |  |  | 326
[11 empty] | C | 2 |  | Laine de chanvre | [14 empty] | 0 |  |  | 327
[11 empty] | C | 3 |  | isolant naturel | [14 empty] | 0 |  |  | 328
[11 empty] | D |  | Isolant intégré dans voiles Bilames | [15 empty] | 0
[11 empty] | D | 1 |  | épaisseur isolant - 100mm | [14 empty] | 0 |  |  | 329
[11 empty] | D | 2 |  | épaisseur isolant - 120mm | [14 empty] | 0 |  |  | 330
[11 empty] | D | 3 |  | épaisseur isolant - 160mm | [14 empty] | 0 |  |  | 331
[11 empty] | E |  | Isolants Laines dans ossature bois de 120mm | [15 empty] | 0
[11 empty] | E | 1 |  | LV/LR | [14 empty] | 0 |  |  | 332
[11 empty] | E | 2 |  | laine de chanvre | [14 empty] | 0 |  |  | 333
[11 empty] | E | 3 |  | autres | [14 empty] | 0 |  |  | 334
[11 empty] | F |  | Isolants Fibres dans ossature bois de 120mm | [15 empty] | 0
[11 empty] | F | 1 |  | Fibre de bois | [14 empty] | 0 |  |  | 335
[11 empty] | F | 2 |  | cellulose | [14 empty] | 0 |  |  | 336
[11 empty] | F | 3 |  | autres | [14 empty] | 0 |  |  | 337
[11 empty] | G |  | Isolants Laines dans ossature bois de 145mm | [15 empty] | 0
[11 empty] | G | 1 |  | LV/LR | [14 empty] | 0 |  |  | 338
[11 empty] | G | 2 |  | laine de chanvre | [14 empty] | 0 |  |  | 339
[11 empty] | G | 3 |  | autres | [14 empty] | 0 |  |  | 340
[11 empty] | H |  | Isolants Fibres dans ossature bois de 145mm | [15 empty] | 0
[11 empty] | H | 1 |  | Fibre de bois | [14 empty] | 0 |  |  | 341
[11 empty] | H | 2 |  | cellulose | [14 empty] | 0 |  |  | 342
[11 empty] | H | 3 |  | autres | [14 empty] | 0 |  |  | 343
[11 empty] | I |  | Contre-cloison hourdée + isolant R=5 | [15 empty] | 0
[11 empty] | I | 1 |  | LV/LR | [14 empty] | 0 |  |  | 344
[11 empty] | I | 2 |  | laine de chanvre | [14 empty] | 0 |  |  | 345
[11 empty] | I | 3 |  | laine de bois | [14 empty] | 0 |  |  | 346
0
TSE
[11 empty] | A |  | Dépose en démolition d'anciens panneaux isolants |  |  | m² | [12 empty] | 0
[11 empty] | A | 1 |  | Collés directement sur murs | [14 empty] | 0 |  |  | 255
[11 empty] | A | 2 |  | Sur ossature placostil | [14 empty] | 0 |  |  | 256
[11 empty] | A | 3 |  | Y compris contre cloison maçonnée | [14 empty] | 0 |  |  | 257
[11 empty] | B |  | Grattage et suppression d'anciennes projections isolantes |  |  | m² | [12 empty] | 0
[11 empty] | B | 1 |  | Peu adhérent | [14 empty] | 0 |  |  | 255
[11 empty] | B | 2 |  | Moyennement adhérent | [14 empty] | 0 |  |  | 256
[11 empty] | B | 3 |  | Fortement adhérent | [14 empty] | 0 |  |  | 257
[11 empty] | C |  | Manutentions complémentaires des gravois |  |  | m3 | [12 empty] | 0
[11 empty] | C | 1 |  | chargement en brouette et roulage | [14 empty] | 0 |  |  | 255
[11 empty] | C | 2 |  | chargement en seau et sacs de transport | [14 empty] | 0 |  |  | 256
[11 empty] | C | 3 |  | chargement et descente au treuil | [14 empty] | 0 |  |  | 257
[11 empty] | D |  | Echafaudages pour accès à + de 3m de hauteur |  |  | m² | [12 empty] | 0
[11 empty] | D | 1 |  | Echafaudages fixes | [14 empty] | 0 |  |  | 255
[11 empty] | D | 2 |  | Echafaudages déplaçables | [14 empty] | 0 |  |  | 256
[11 empty] | D | 3 | [16 empty] | 0 |  |  | 257
[11 empty] | E |  | Protections durant les démolitions |  |  | m² | [12 empty] | 0
[11 empty] | E | 1 |  | Toiles ou films polyéthylène | [14 empty] | 0 |  |  | 255
[11 empty] | E | 2 |  | Planches ou tôles ondulées | [14 empty] | 0 |  |  | 256
[11 empty] | E | 3 |  | Cloisons anti-poussière | [14 empty] | 0 |  |  | 257
[11 empty] | F |  | Percement d'ouvertures dans le dispositif d'isolation |  |  | u | [12 empty] | 0
[11 empty] | F | 1 |  | Panneaux collés directement sur murs | [14 empty] | 0 |  |  | 255
[11 empty] | F | 2 |  | Panneaux sur ossature placostil | [14 empty] | 0 |  |  | 256
[11 empty] | F | 3 |  | Y compris contrecloison maçonnée | [14 empty] | 0 |  |  | 257
|  |  |  | A211.25 | [5 empty] | Étanchéité à l'Air |  |  |  |  | EAA | [13 empty] | 0
[12 empty] | NEUFS |  |  |  | m2
[11 empty] | A |  | Parois verticales | [15 empty] | 0
[11 empty] | A | 1 |  | Film | [14 empty] | 0 |  |  | 320
[11 empty] | A | 2 |  | Projection | [14 empty] | 0 |  |  | 321
[11 empty] | A | 3 |  | Autre | [14 empty] | 0 |  |  | 322
[11 empty] | B |  | Parois horizontales ou rampantes | [15 empty] | 0
[11 empty] | B | 1 |  | Film | [14 empty] | 0 |  |  | 323
[11 empty] | B | 2 |  | Projection | [14 empty] | 0 |  |  | 324
[11 empty] | B | 3 |  | Autre | [14 empty] | 0 |  |  | 325
|  |  |  | A211.26 | [5 empty] | Essais perméabilité à l'air des locaux |  |  |  |  | AIR | [13 empty] | 0
[12 empty] | NEUFS |  |  |  | m2
[11 empty] | A |  | Test d'infiltrométrie | [15 empty] | 0
[11 empty] | A | 1 |  | Pour logements | [14 empty] | 0 |  |  | 320
[11 empty] | A | 2 |  | Pour autres catégories | [14 empty] | 0 |  |  | 321
[11 empty] | A | 3 | [16 empty] | 0 |  |  | 322
|  |  | A211.3 | [5 empty] | Refends
|  |  |  | A211.31 | [5 empty] | Maçonnerie hourdée |  |  |  |  | REH | [13 empty] | 0
[12 empty] | NEUFS |  |  |  | m2
[11 empty] | A |  | Moellon, pierre de pays | [15 empty] | 0
[11 empty] | A | 1 |  | Epaisseur 0,35m | [14 empty] | 0 |  |  | 347
[11 empty] | A | 2 |  | Epaisseur 0,45m | [14 empty] | 0 |  |  | 348
[11 empty] | A | 3 |  | Epaisseur 0,55m | [14 empty] | 0 |  |  | 349
[11 empty] | B |  | Briques pleines ordinaires | [15 empty] | 0
[11 empty] | B | 1 |  | Epaisseur 0,22m | [14 empty] | 0 |  |  | 350
[11 empty] | B | 2 |  | Epaisseur 0,34m | [14 empty] | 0 |  |  | 351
[11 empty] | B | 3 |  | Epaisseur 0,45m | [14 empty] | 0 |  |  | 352
[11 empty] | C |  | Briques creuses traditionnelles | [15 empty] | 0
[11 empty] | C | 1 |  | Epaisseur 0,15m | [14 empty] | 0 |  |  | 353
[11 empty] | C | 2 |  | Epaisseur 0,20m | [14 empty] | 0 |  |  | 354
[11 empty] | C | 3 |  | Epaisseur 0,25m | [14 empty] | 0 |  |  | 355
[11 empty] | D |  | Agglomérés de ciment pleins ou remplis | [15 empty] | 0
[11 empty] | D | 1 |  | Epaisseur 0,15m | [14 empty] | 0 |  |  | 356
[11 empty] | D | 2 |  | Epaisseur 0,20m | [14 empty] | 0 |  |  | 357
[11 empty] | D | 3 |  | Epaisseur 0,25m | [14 empty] | 0 |  |  | 358
[11 empty] | E |  | Agglomérés de ciment creux | [15 empty] | 0
[11 empty] | E | 1 |  | Epaisseur 0,15m | [14 empty] | 0 |  |  | 359
[11 empty] | E | 2 |  | Epaisseur 0,20m | [14 empty] | 0 |  |  | 360
[11 empty] | E | 3 |  | Epaisseur 0,25m | [14 empty] | 0 |  |  | 361
[11 empty] | F |  | Blocs aggloméré à bancher | [15 empty] | 0
[11 empty] | F | 1 |  | Epaisseur 0,20m | [14 empty] | 0 |  |  | 362
[11 empty] | F | 2 |  | Epaisseur 0,30m | [14 empty] | 0 |  |  | 363
[11 empty] | F | 3 | [16 empty] | 0
[11 empty] | G |  | Bloc isolant à bancher | [15 empty] | 0
[11 empty] | G | 1 |  | PSE ep. 0,20 | [14 empty] | 0 |  |  | 364
[11 empty] | G | 2 |  | PSE ep. 0,30 | [14 empty] | 0 |  |  | 365
[11 empty] | G | 3 |  | PU ep. 0,30 | [14 empty] | 0 |  |  | 366
[11 empty] | H |  | Blocs béton cellulaire traditionnels | [15 empty] | 0
[11 empty] | H | 1 |  | Epaisseur 0,20m | [14 empty] | 0 |  |  | 367
[11 empty] | H | 2 |  | Epaisseur 0,25m | [14 empty] | 0 |  |  | 368
[11 empty] | H | 3 |  | Epaisseur 0,30m | [14 empty] | 0 |  |  | 369
[11 empty] | I |  | Blocs béton cellulaire monomur | [15 empty] | 0
[11 empty] | I | 1 |  | Epaisseur 0,25m | [14 empty] | 0 |  |  | 370
[11 empty] | I | 2 |  | Epaisseur 0,365m | [14 empty] | 0 |  |  | 371
[11 empty] | I | 3 | [16 empty] | 0
0
[12 empty] | TSE | [16 empty] | 0
[11 empty] | A |  | Démolition de murs compris enlèvement des gravois |  |  | M3 | [12 empty] | 0
[11 empty] | A | 1 |  | Sans recours au marteau-piqueur | [14 empty] | 0
[11 empty] | A | 2 |  | Au marteau-piqueur sauf béton armé | [14 empty] | 0
[11 empty] | A | 3 |  | Béton armé démoli au marteau-piqueur | [14 empty] | 0
[11 empty] | B |  | Manutentions complémentaire des gravois |  |  | m3 | [12 empty] | 0
[11 empty] | B | 1 |  | chargement en brouette et roulage | [14 empty] | 0
[11 empty] | B | 2 |  | chargement en seau et sacs de transport | [14 empty] | 0
[11 empty] | B | 3 |  | chargement et montage au treuil | [14 empty] | 0
[11 empty] | C |  | Lignes d'étais soutenant des ouvrages existants |  |  | m² | [12 empty] | 0
[11 empty] | C | 1 |  | Faible surcharge | [14 empty] | 0
[11 empty] | C | 2 |  | Moyenne surcharge | [14 empty] | 0
[11 empty] | C | 3 |  | Forte surcharge | [14 empty] | 0
[11 empty] | D |  | Echafaudages pour accès à + de 3m de hauteur |  |  | m² | [12 empty] | 0
[11 empty] | D | 1 |  | Echafaudages fixes | [14 empty] | 0
[11 empty] | D | 2 |  | Echafaudages déplaçables | [14 empty] | 0
0
[11 empty] | E |  | Protections durant les démolitions |  |  | m² | [12 empty] | 0
[11 empty] | E | 1 |  | Toiles ou films polyéthylène | [14 empty] | 0
[11 empty] | E | 2 |  | Planches ou tôles ondulées | [14 empty] | 0
[11 empty] | E | 3 |  | Cloisons anti-poussière | [14 empty] | 0
[11 empty] | F |  | Percements de portes dans murs de briques, BBM |  |  | u | [12 empty] | 0
[11 empty] | F | 1 |  | Un vantail ou équivalent | [14 empty] | 0
[11 empty] | F | 2 |  | Deux vantaux ou équivalent | [14 empty] | 0
[11 empty] | F | 3 |  | Trois vantaux ou équivalent | [14 empty] | 0
[11 empty] | G |  | Percements de portes dans murs moellons ou équivalent |  |  | u | [12 empty] | 0
[11 empty] | G | 1 |  | Un vantail ou équivalent | [14 empty] | 0
[11 empty] | G | 2 |  | Deux vantaux ou équivalent | [14 empty] | 0
[11 empty] | G | 3 |  | Trois vantaux ou équivalent | [14 empty] | 0
[11 empty] | H |  | Percements de baie dans murs de briques, BBM |  |  | u | [12 empty] | 0
[11 empty] | H | 1 |  | Jusqu'à 1m | [14 empty] | 0
[11 empty] | H | 2 |  | De 1 à 2m² | [14 empty] | 0
[11 empty] | H | 3 |  | Plus de 2m² | [14 empty] | 0
[11 empty] | I |  | Bouchement de baie sans reprise de charges |  |  | m² | [12 empty] | 0
[11 empty] | I | 1 |  | double agglo de 0,10 + vide intérieur | [14 empty] | 0
[11 empty] | I | 2 |  | BBM de 0,15 d'ep. | [14 empty] | 0
[11 empty] | I | 3 |  | BBM de 0,20 d'ep. | [14 empty] | 0
[11 empty] | J |  | Bouchement de baie avec reprise de charges |  |  | m² | [12 empty] | 0
[11 empty] | J | 1 |  | briques pleines ordinaires de 0,22 d'ep. | [14 empty] | 0
[11 empty] | J | 2 |  | briques pleines ordinaires de 0,34 d'ep. | [14 empty] | 0
[11 empty] | J | 3 |  | briques pleines ordinaires de 0,45 d'ep. | [14 empty] | 0
[11 empty] | K |  | Bouchement de baie avec reprise de charges |  |  | m² | [12 empty] | 0
[11 empty] | K | 1 |  | briques parementées de 0,22 d'ep. | [14 empty] | 0
[11 empty] | K | 2 |  | briques parementées de 0,34 d'ep. | [14 empty] | 0
[11 empty] | K | 3 |  | briques parementées de 0,45 d'ep. | [14 empty] | 0
[11 empty] | L |  | Harpages pour liaison avec maç. éxistante |  |  | m | [12 empty] | 0
[11 empty] | L | 1 |  | jusqu'à 0,22 d'ep. | [14 empty] | 0
[11 empty] | L | 2 |  | de 0,34 d'ep. | [14 empty] | 0
[11 empty] | L | 3 |  | au-delà de 0,34 d'ep. | [14 empty] | 0
[11 empty] | M |  | Démolition d'anciens appuis de baies |  |  | m | [12 empty] | 0
[11 empty] | M | 1 |  | maçonnerie hourdée | [14 empty] | 0
[11 empty] | M | 2 |  | pierre ou béton | [14 empty] | 0
[11 empty] | M | 3 |  | BA | [14 empty] | 0
[11 empty] | N |  | Tranchées dans murs, sauf BA |  |  | m | [12 empty] | 0
[11 empty] | N | 1 |  | jusqu'à 0,40 de dev. | [14 empty] | 0
[11 empty] | N | 2 |  | jusqu'à 0,60 de dev. | [14 empty] | 0
[11 empty] | N | 3 |  | jusqu'à 0,80 de dev. | [14 empty] | 0
[11 empty] | O |  | Tranchées dans murs en BA |  |  | m | [12 empty] | 0
[11 empty] | O | 1 |  | jusqu'à 0,40 de dev. | [14 empty] | 0
[11 empty] | O | 2 |  | jusqu'à 0,60 de dev. | [14 empty] | 0
[11 empty] | O | 3 |  | jusqu'à 0,80 de dev. | [14 empty] | 0
[11 empty] | P |  | Bouchement de trous dans murs moellons ou équivalent |  |  | u | [12 empty] | 0
[11 empty] | P | 1 |  | petits | [14 empty] | 0
[11 empty] | P | 2 |  | moyens | [14 empty] | 0
[11 empty] | P | 3 |  | grands | [14 empty] | 0
[11 empty] | Q |  | Bouchement de fissures dans murs moellons ou équivalent |  |  | m | [12 empty] | 0
[11 empty] | Q | 1 |  | fines | [14 empty] | 0
[11 empty] | Q | 2 |  | moyennes | [14 empty] | 0
[11 empty] | Q | 3 |  | larges | [14 empty] | 0
[11 empty] | R |  | Moellons ou meulières en recherche sur murs |  |  | u | [12 empty] | 0
[11 empty] | R | 1 |  | pour être enduits | [14 empty] | 0
[11 empty] | R | 2 |  | parement | [14 empty] | 0
0
[11 empty] | S |  | Briques en recherche sur murs |  |  | u | [12 empty] | 0
[11 empty] | S | 1 |  | briques ordianiares à enduire | [14 empty] | 0
[11 empty] | S | 2 |  | brique repressée apparente | [14 empty] | 0
[11 empty] | S | 3 |  | brique de parement apparente | [14 empty] | 0
|  |  |  | A211.32 | [5 empty] | Maçonnerie coulée |  |  |  |  | REC | [13 empty] | 0
[12 empty] | NEUFS |  |  |  | m2
[11 empty] | A |  | Voiles béton armé parements bruts | [15 empty] | 0
[11 empty] | A | 1 |  | Epaisseur 0,15m | [14 empty] | 0 |  |  | 372
[11 empty] | A | 2 |  | Epaisseur 0,20m | [14 empty] | 0 |  |  | 373
[11 empty] | A | 3 |  | Epaisseur 0,25m | [14 empty] | 0 |  |  | 374
[11 empty] | B |  | Voiles béton armé parements lisses | [15 empty] | 0
[11 empty] | B | 1 |  | Plans | [14 empty] | 0 |  |  | 375
[11 empty] | B | 2 |  | Structurés | [14 empty] | 0 |  |  | 376
[11 empty] | B | 3 |  | Architectoniques | [14 empty] | 0 |  |  | 377
[11 empty] | C |  | Prémur | [15 empty] | 0
[11 empty] | C | 1 |  | épaisseur - 0,20 | [14 empty] | 0 |  |  | 378
[11 empty] | C | 2 |  | épaisseur - 0,25 | [14 empty] | 0 |  |  | 379
[11 empty] | C | 3 |  | épaisseur - 0,30 | [14 empty] | 0 |  |  | 380
[11 empty] | D |  | Béton composite | [15 empty] | 0
[11 empty] | D | 1 |  | béton allégé fibre bois | [14 empty] | 0 |  |  | 381
[11 empty] | D | 2 |  | béton de chanvre | [14 empty] | 0 |  |  | 382
[11 empty] | D | 3 |  | terre cuite et chaux | [14 empty] | 0 |  |  | 383
0
TSE
[11 empty] | A |  | Démolition de murs compris enlèvement des gravois |  |  | M3 | [12 empty] | 0
[11 empty] | A | 1 |  | Sans recours au marteau-piqueur | [14 empty] | 0
[11 empty] | A | 2 |  | Au marteau-piqueur sauf béton armé | [14 empty] | 0
[11 empty] | A | 3 |  | Béton armé démoli au marteau-piqueur | [14 empty] | 0
[11 empty] | B |  | Manutentions complémentaire des gravois |  |  | m3 | [12 empty] | 0
[11 empty] | B | 1 |  | chargement en brouette et roulage | [14 empty] | 0
[11 empty] | B | 2 |  | chargement en seau et sacs de transport | [14 empty] | 0
[11 empty] | B | 3 |  | chargement et montage au treuil | [14 empty] | 0
[11 empty] | C |  | Lignes d'étais soutenant des ouvrages existants |  |  | m² | [12 empty] | 0
[11 empty] | C | 1 |  | Faible surcharge | [14 empty] | 0
[11 empty] | C | 2 |  | Moyenne surcharge | [14 empty] | 0
[11 empty] | C | 3 |  | Forte surcharge | [14 empty] | 0
[11 empty] | D |  | Echafaudages pour accès à + de 3m de hauteur |  |  | m² | [12 empty] | 0
[11 empty] | D | 1 |  | Echafaudages fixes | [14 empty] | 0
[11 empty] | D | 2 |  | Echafaudages déplaçables | [14 empty] | 0
0
[11 empty] | E |  | Protections durant les démolitions |  |  | m² | [12 empty] | 0
[11 empty] | E | 1 |  | Toiles ou films polyéthylène | [14 empty] | 0
[11 empty] | E | 2 |  | Planches ou tôles ondulées | [14 empty] | 0
[11 empty] | E | 3 |  | Cloisons anti-poussière | [14 empty] | 0
[11 empty] | F |  | Démolition d'anciens appuis de baies |  |  | m | [12 empty] | 0
[11 empty] | F | 1 |  | maçonnerie hourdée | [14 empty] | 0
[11 empty] | F | 2 |  | pierre ou béton | [14 empty] | 0
[11 empty] | F | 3 |  | BA | [14 empty] | 0
[11 empty] | G |  | Tranchées dans murs, sauf BA |  |  | m | [12 empty] | 0
[11 empty] | G | 1 |  | jusqu'à 0,40 de dev. | [14 empty] | 0
[11 empty] | G | 2 |  | jusqu'à 0,60 de dev. | [14 empty] | 0
[11 empty] | G | 3 |  | jusqu'à 0,80 de dev. | [14 empty] | 0
[11 empty] | H |  | Tranchées dans murs en BA |  |  | m | [12 empty] | 0
[11 empty] | H | 1 |  | jusqu'à 0,40 de dev. | [14 empty] | 0
[11 empty] | H | 2 |  | jusqu'à 0,60 de dev. | [14 empty] | 0
[11 empty] | H | 3 |  | jusqu'à 0,80 de dev. | [14 empty] | 0
[11 empty] | I |  | Bouchement de trous dans murs béton |  |  | u | [12 empty] | 0
[11 empty] | I | 1 |  | petits | [14 empty] | 0
[11 empty] | I | 2 |  | moyens | [14 empty] | 0
[11 empty] | I | 3 |  | grands | [14 empty] | 0
[11 empty] | J |  | Bouchement de fissures dans murs béton |  |  | m | [12 empty] | 0
[11 empty] | J | 1 |  | fines | [14 empty] | 0
[11 empty] | J | 2 |  | moyennes | [14 empty] | 0
[11 empty] | J | 3 |  | larges | [14 empty] | 0
[11 empty] | K |  | Sciage de Voiles BA | [15 empty] | 0
[11 empty] | K | 1 |  | jusqu'à 15cm | [14 empty] | 0
[11 empty] | K | 2 |  | de 15cm à 20cm | [14 empty] | 0
[11 empty] | K | 3 |  | supérieur à 20cm | [14 empty] | 0
|  |  |  | A211.33 | [5 empty] | Ossature bois |  |  |  |  | BOI | [13 empty] | 0
[12 empty] | NEUFS |  |  |  | m2
[11 empty] | A |  | A ossature alvéolaire | [15 empty] | 0
[11 empty] | A | 1 |  | 100mm épr | [14 empty] | 0 |  |  | 384
[11 empty] | A | 2 |  | 120mm épr | [14 empty] | 0 |  |  | 385
[11 empty] | A | 3 |  | 145mm épr | [14 empty] | 0 |  |  | 386
[11 empty] | B |  | Panneaux massifs | [15 empty] | 0
[11 empty] | B | 1 |  | 100mm épr | [14 empty] | 0 |  |  | 387
[11 empty] | B | 2 |  | 120mm épr | [14 empty] | 0 |  |  | 388
[11 empty] | B | 3 |  | 145mm épr | [14 empty] | 0 |  |  | 389
TSE
[11 empty] | A |  | Démolition de murs compris enlèvement des gravois |  |  | M3 | [12 empty] | 0
[11 empty] | A | 1 |  | Sans sujétions particulières | [14 empty] | 0
[11 empty] | A | 2 |  | Avec sujétions particulières | [14 empty] | 0
[11 empty] | A | 3 |  | Avec importantes sujétions | [14 empty] | 0
[11 empty] | B |  | Manutentions complémentaire des gravois |  |  | m3 | [12 empty] | 0
[11 empty] | B | 1 |  | chargement en brouette et roulage | [14 empty] | 0
[11 empty] | B | 2 |  | chargement en seau et sacs de transport | [14 empty] | 0
[11 empty] | B | 3 |  | chargement et montage au treuil | [14 empty] | 0
[11 empty] | C |  | Lignes d'étais soutenant des ouvrages existants |  |  | m² | [12 empty] | 0
[11 empty] | C | 1 |  | Faible surcharge | [14 empty] | 0
[11 empty] | C | 2 |  | Moyenne surcharge | [14 empty] | 0
[11 empty] | C | 3 |  | Forte surcharge | [14 empty] | 0
[11 empty] | D |  | Echafaudages pour accès à + de 3m de hauteur |  |  | m² | [12 empty] | 0
[11 empty] | D | 1 |  | Echafaudages fixes | [14 empty] | 0
[11 empty] | D | 2 |  | Echafaudages déplaçables | [14 empty] | 0
[11 empty] | D | 3 | [16 empty] | 0
[11 empty] | E |  | Protections durant les démolitions |  |  | m² | [12 empty] | 0
[11 empty] | E | 1 |  | Toiles ou films polyéthylène | [14 empty] | 0
[11 empty] | E | 2 |  | Planches ou tôles ondulées | [14 empty] | 0
[11 empty] | E | 3 |  | Cloisons anti-poussière | [14 empty] | 0
[11 empty] | F |  | Percements de portes dans murs ossature Bois |  |  | u | [12 empty] | 0
[11 empty] | F | 1 |  | Un vantail ou équivalent | [14 empty] | 0
[11 empty] | F | 2 |  | Deux vantaux ou équivalent | [14 empty] | 0
[11 empty] | F | 3 |  | Trois vantaux ou équivalent | [14 empty] | 0
[11 empty] | H |  | Percements de Baie dans murs ossature Bois |  |  | u | [12 empty] | 0
[11 empty] | H | 1 |  | Jusqu'à 1m | [14 empty] | 0
[11 empty] | H | 2 |  | De 1 à 2m² | [14 empty] | 0
[11 empty] | H | 3 |  | Plus de 2m² | [14 empty] | 0
[11 empty] | I |  | Bouchement de baie sans reprise de charges |  |  | m² | [12 empty] | 0
[11 empty] | I | 1 |  | ossature 120/45 | [14 empty] | 0
[11 empty] | I | 2 |  | ossature 145/45 | [14 empty] | 0
[11 empty] | I | 3 |  | autre ossature | [14 empty] | 0
[11 empty] | J |  | Bouchement de baie avec reprise de charges |  |  | m² | [12 empty] | 0
[11 empty] | J | 1 |  | ossature 120/45 | [14 empty] | 0
[11 empty] | J | 2 |  | ossature 145/45 | [14 empty] | 0
[11 empty] | J | 3 |  | autre ossature | [14 empty] | 0
|  |  |  | A211.34 | [5 empty] | Isolation thermo-acoustique des refends |  |  |  |  | IS3 | [13 empty] | 0
[12 empty] | NEUFS |  |  |  | m2
[11 empty] | A |  | Panneaux collés polystyrène Expansé + plaque de plâtre | Jusqu'à 60mm épr | [14 empty] | 0
[11 empty] | A | 1 |  | 80mm épr | [14 empty] | 0 |  |  | 390
[11 empty] | A | 2 |  | 100mm épr | [14 empty] | 0 |  |  | 391
[11 empty] | A | 3 | [16 empty] | 0 |  |  | 392
[11 empty] | B |  | Panneaux collés polystyrène Extrudé + plaque de plâtre | [15 empty] | 0
[11 empty] | B | 1 |  | Jusqu'à 60mm épr | [14 empty] | 0 |  |  | 393
[11 empty] | B | 2 |  | 80mm épr | [14 empty] | 0 |  |  | 394
[11 empty] | B | 3 |  | 100mm épr | [14 empty] | 0 |  |  | 395
[11 empty] | C |  | Panneaux collés LV ou LR + plaque de plâtre | [15 empty] | 0
[11 empty] | C |  |  | Jusqu'à 60mm épr | [14 empty] | 0 |  |  | 396
[11 empty] | C |  |  | 80mm épr | [14 empty] | 0 |  |  | 397
[11 empty] | C |  |  | 100mm épr | [14 empty] | 0 |  |  | 398
[11 empty] | D |  | Doublage Plaque de plâtre sur OM + isolant 100mm | [15 empty] | 0
[11 empty] | D | 1 |  | LV/LR | [14 empty] | 0 |  |  | 399
[11 empty] | D | 2 |  | Laine de chanvre | [14 empty] | 0 |  |  | 400
[11 empty] | D | 3 |  | isolant naturel | [14 empty] | 0 |  |  | 401
[11 empty] | E |  | Isolant standard dans ossature bois | [15 empty] | 0
[11 empty] | E | 1 |  | 100mm d'épr | [14 empty] | 0 |  |  | 402
[11 empty] | E | 2 |  | 120mm d'épr | [14 empty] | 0 |  |  | 403
[11 empty] | E | 3 |  | 145mm d'épr | [14 empty] | 0 |  |  | 404
[11 empty] | F |  | Isolant sophistiqué dans ossature bois de 120mm
[11 empty] | F | 1 |  | 100mm d'épr | [14 empty] | 0 |  |  | 405
[11 empty] | F | 2 |  | 120mm d'épr | [14 empty] | 0 |  |  | 406
[11 empty] | F | 3 |  | 145mm d'épr | [14 empty] | 0 |  |  | 407
TSE
[11 empty] | A |  | Dépose en démolition d'anciens panneaux isolants |  |  | m²
[11 empty] | A | 1 |  | Collés directement sur murs | [14 empty] | 0
[11 empty] | A | 2 |  | Sur ossature placostil | [14 empty] | 0
[11 empty] | A | 3 |  | Y compris contre cloison maçonnée | [14 empty] | 0
[11 empty] | B |  | Grattage et suppression d'anciennes projections isolantes |  |  | m²
[11 empty] | B | 1 |  | Peu adhérent | [14 empty] | 0
[11 empty] | B | 2 |  | Moyennement adhérent | [14 empty] | 0
[11 empty] | B | 3 |  | Fortement adhérent | [14 empty] | 0
[11 empty] | C |  | Manutentions complémentaires des gravois |  |  | m3
[11 empty] | C | 1 |  | chargement en brouette et roulage | [14 empty] | 0
[11 empty] | C | 2 |  | chargement en seau et sacs de transport | [14 empty] | 0
[11 empty] | C | 3 |  | chargement et descente au treuil | [14 empty] | 0
[11 empty] | D |  | Echafaudages pour accès à + de 3m de hauteur |  |  | m²
[11 empty] | D | 1 |  | Echafaudages fixes | [14 empty] | 0
[11 empty] | D | 2 |  | Echafaudages déplaçables | [14 empty] | 0
[11 empty] | D | 3 | [16 empty] | 0
[11 empty] | E |  | Protections durant les démolitions |  |  | m²
[11 empty] | E | 1 |  | Toiles ou films polyéthylène | [14 empty] | 0
[11 empty] | E | 2 |  | Planches ou tôles ondulées | [14 empty] | 0
[11 empty] | E | 3 |  | Cloisons anti-poussière | [14 empty] | 0
[11 empty] | F |  | Percement d'ouvertures dans le dispositif d'isolation |  |  | u
[11 empty] | F | 1 |  | Panneaux collés directement sur murs | [14 empty] | 0
[11 empty] | F | 2 |  | Panneaux sur ossature placostil | [14 empty] | 0
[11 empty] | F | 3 |  | Y compris contrecloison maçonnée | [14 empty] | 0
|  |  | A211.4 | [5 empty] | Protection des murs et refends contre l'incendie | [5 empty] | PR4 | [13 empty] | 0
[12 empty] | NEUFS |  |  |  | m2
[11 empty] | A |  | Projections à base de plâtre | [15 empty] | 0
[11 empty] | A | 1 |  | Stable au feu 1/2h - R30 | [14 empty] | 0 |  |  | 408
[11 empty] | A | 2 |  | Stable au feu 1h - R60 | [14 empty] | 0 |  |  | 409
[11 empty] | A | 3 |  | Stable au feu 1h 1/2 - R90 | [14 empty] | 0 |  |  | 410
[11 empty] | B |  | Projection à base de laine de laitier | [15 empty] | 0
[11 empty] | B | 1 |  | stable au feu 1/2h | [14 empty] | 0 |  |  | 411
[11 empty] | B | 2 |  | stable au feu 1h | [14 empty] | 0 |  |  | 412
[11 empty] | B | 3 |  | stable au feu 1h1/2 | [14 empty] | 0 |  |  | 413
[11 empty] | C |  | Peintures intumescentes | [15 empty] | 0
[11 empty] | C | 1 |  | Stable au feu 1/2h - R30 | [14 empty] | 0 |  |  | 414
[11 empty] | C | 2 |  | Stable au feu 1h - R60 | [14 empty] | 0 |  |  | 415
[11 empty] | C | 3 |  | Stable au feu 1h 1/2 - R90 | [14 empty] | 0 |  |  | 416
[11 empty] | D |  | Panneaux collés à base de plâtre | [15 empty] | 0
[11 empty] | D | 1 |  | Stable au feu 1/2h - R30 | [14 empty] | 0 |  |  | 417
[11 empty] | D | 2 |  | Stable au feu 1h - R60 | [14 empty] | 0 |  |  | 418
[11 empty] | D | 3 |  | Stable au feu 1h 1/2 - R90 | [14 empty] | 0 |  |  | 419
0
TSE
[11 empty] | A |  | Dépose en démolition d'anciens panneaux isolants |  |  | m²
[11 empty] | A | 1 |  | Collés directement sur murs | [14 empty] | 0
[11 empty] | A | 2 |  | Sur ossature placostil | [14 empty] | 0
[11 empty] | A | 3 |  | Y compris contre cloison maçonnée | [14 empty] | 0
[11 empty] | B |  | Grattage et suppression d'anciennes projections isolantes |  |  | m²
[11 empty] | B | 1 |  | Peu adhérent | [14 empty] | 0
[11 empty] | B | 2 |  | Moyennement adhérent | [14 empty] | 0
[11 empty] | B | 3 |  | Fortement adhérent | [14 empty] | 0
[11 empty] | C |  | Manutentions complémentaires des gravois |  |  | m3
[11 empty] | C | 1 |  | chargement en brouette et roulage | [14 empty] | 0
[11 empty] | C | 2 |  | chargement en seau et sacs de transport | [14 empty] | 0
[11 empty] | C | 3 |  | chargement et descente au treuil | [14 empty] | 0
[11 empty] | D |  | Echafaudages pour accès à + de 3m de hauteur |  |  | m²
[11 empty] | D | 1 |  | Echafaudages fixes | [14 empty] | 0
[11 empty] | D | 2 |  | Echafaudages déplaçables | [14 empty] | 0
[11 empty] | D | 3 | [16 empty] | 0
[11 empty] | E |  | Protections durant les démolitions |  |  | m²
[11 empty] | E | 1 |  | Toiles ou films polyéthylène | [14 empty] | 0
[11 empty] | E | 2 |  | Planches ou tôles ondulées | [14 empty] | 0
[11 empty] | E | 3 |  | Cloisons anti-poussière | [14 empty] | 0
[11 empty] | F |  | Percement d'ouvertures dans le dispositif d'isolation |  |  | u
[11 empty] | F | 1 |  | Panneaux collés directement sur murs | [14 empty] | 0
[11 empty] | F | 2 |  | Panneaux sur ossature placostil | [14 empty] | 0
[11 empty] | F | 3 |  | Y compris contrecloison maçonnée | [14 empty] | 0
|  | A212 | [5 empty] | Porteurs horizontaux | [20 empty] | 0
|  |  | A212.1 | [5 empty] | Planchers de superstructure sur appuis | [19 empty] | 0
|  |  |  | A212.11 | [5 empty] | Planchers maçonnés |  |  |  |  | PLM | [13 empty] | 0
[12 empty] | NEUFS |  |  |  | m2
[11 empty] | A |  | Dalle pleine BA coffrée | [15 empty] | 0
[11 empty] | A | 1 |  | portée jusqu'à 5m | [14 empty] | 0
[11 empty] | A | 2 |  | portée 5m à 8m | [14 empty] | 0 |  |  | 420
[11 empty] | A | 3 |  | portée supérieure à 8m | [14 empty] | 0 |  |  | 421
[11 empty] | B |  | Plancher BA sur prédalle | [15 empty] | 0 |  |  | 422
[11 empty] | B | 1 |  | portée jusqu'à 6m | [14 empty] | 0
[11 empty] | B | 2 |  | portée jusqu'à 8m | [14 empty] | 0 |  |  | 423
[11 empty] | B | 3 |  | portée supérieure à 8m | [14 empty] | 0 |  |  | 424
[11 empty] | C |  | Poutrelles et hourdis | [15 empty] | 0 |  |  | 425
[11 empty] | C | 1 |  | portée jusqu'à 5m | [14 empty] | 0
[11 empty] | C | 2 |  | portée 5m à 8m | [14 empty] | 0 |  |  | 426
[11 empty] | C | 3 |  | portée supérieure à 8m | [14 empty] | 0 |  |  | 427
[11 empty] | D |  | Poutrelles hourdis composites | [15 empty] | 0 |  |  | 428
[11 empty] | D | 1 |  | portée jusqu'à 5m | [14 empty] | 0
[11 empty] | D | 2 |  | portée 5m à 8m | [14 empty] | 0 |  |  | 429
[11 empty] | D | 3 |  | portée supérieure à 8m | [14 empty] | 0 |  |  | 430
[11 empty] | E |  | A caissons, ou dalles alvéolaire | [15 empty] | 0 |  |  | 431
[11 empty] | E | 1 |  | portée de 10 à 12m | [14 empty] | 0
[11 empty] | E | 2 |  | portée de 12 à 16m | [14 empty] | 0 |  |  | 432
[11 empty] | E | 3 |  | portée supérieure à 16m | [14 empty] | 0 |  |  | 433
[11 empty] | F |  | Plancher collaborant, bac acier + BA | [15 empty] | 0 |  |  | 434
[11 empty] | F | 1 |  | portée jusqu'à 5m | [14 empty] | 0
[11 empty] | F | 2 |  | portée 5m à 8m | [14 empty] | 0 |  |  | 435
[11 empty] | F | 3 |  | portée supérieure à 8m | [14 empty] | 0 |  |  | 436
[11 empty] | G |  | Poutrelles BA précontraint, entre axes 1m | [15 empty] | 0 |  |  | 437
[11 empty] | G | 1 |  | portée jusqu'à 15m | [14 empty] | 0
[11 empty] | G | 2 |  | portée 15m à 25m | [14 empty] | 0 |  |  | 438
[11 empty] | G | 3 |  | portée supérieure à 25m | [14 empty] | 0 |  |  | 439
TSE
[11 empty] | A |  | Démolition de planchers en maçonnerie |  |  | m3 | [12 empty] | 0
[11 empty] | A | 1 |  | Sans recours au marteau-piqueur | [14 empty] | 0
[11 empty] | A | 2 |  | Au marteau-piqueur sauf béton armé | [14 empty] | 0
[11 empty] | A | 3 |  | Béton armé démoli au marteau-piqueur | [14 empty] | 0
[11 empty] | B |  | Manutentions complémentaire des gravois |  |  | m3 | [12 empty] | 0
[11 empty] | B | 1 |  | chargement en brouette et roulage | [14 empty] | 0
[11 empty] | B | 2 |  | chargement en seau et sacs de transport | [14 empty] | 0
[11 empty] | B | 3 |  | chargement et montage au treuil | [14 empty] | 0
[11 empty] | C |  | Lignes d'étais soutenant des ouvrages existants |  |  | m² | [12 empty] | 0
[11 empty] | C | 1 |  | Faible surcharge | [14 empty] | 0
[11 empty] | C | 2 |  | Moyenne surcharge | [14 empty] | 0
[11 empty] | C | 3 |  | Forte surcharge | [14 empty] | 0
[11 empty] | D |  | Echafaudages pour accès à + de 3m de hauteur |  |  | m² | [12 empty] | 0
[11 empty] | D | 1 |  | Echafaudages fixes | [14 empty] | 0
[11 empty] | D | 2 |  | Echafaudages déplaçables | [14 empty] | 0
[11 empty] | D | 3 | [16 empty] | 0
[11 empty] | E |  | Percements dans maçonnerie pour portées de solives |  |  | u | [12 empty] | 0
[11 empty] | E | 1 |  | Sans recours au marteau-piqueur | [14 empty] | 0
[11 empty] | E | 2 |  | Au marteau-piqueur sauf béton armé | [14 empty] | 0
[11 empty] | E | 3 |  | Béton armé démoli au marteau-piqueur | [14 empty] | 0
[11 empty] | F |  | Tranchées pour portées de planchers, sauf BA |  |  | m | [12 empty] | 0
[11 empty] | F | 1 |  | jusqu'à 0,40 de dev. | [14 empty] | 0
[11 empty] | F | 2 |  | jusqu'à 0,60 de dev. | [14 empty] | 0
[11 empty] | F | 3 |  | jusqu'à 0,80 de dev. | [14 empty] | 0
[11 empty] | G |  | Tranchées dans BA pour portées de planchers |  |  | m | [12 empty] | 0
[11 empty] | G | 1 |  | jusqu'à 0,40 de dev. | [14 empty] | 0
[11 empty] | G | 2 |  | jusqu'à 0,60 de dev. | [14 empty] | 0
[11 empty] | G | 3 |  | jusqu'à 0,80 de dev. | [14 empty] | 0
[11 empty] | H |  | Percements de trous pour passage tuyauteries ou conduits |  |  | u | [12 empty] | 0
[11 empty] | H | 1 |  | Sans recours au marteau-piqueur | [14 empty] | 0
[11 empty] | H | 2 |  | Au marteau-piqueur sauf béton armé | [14 empty] | 0
[11 empty] | H | 3 |  | Béton armé démoli au marteau-piqueur | [14 empty] | 0
[11 empty] | I |  | Démolitions pour ouvertures dans planchers maç. |  |  | m3 | [12 empty] | 0
[11 empty] | I | 1 |  | Sans recours au marteau-piqueur | [14 empty] | 0
[11 empty] | I | 2 |  | Au marteau-piqueur sauf béton armé | [14 empty] | 0
[11 empty] | I | 3 |  | Béton armé démoli au marteau-piqueur | [14 empty] | 0
[11 empty] | J |  | Refouillements pour dégagement d'armatures BA |  |  | m3 | [12 empty] | 0
[11 empty] | J | 1 |  | faibles sections | [14 empty] | 0
[11 empty] | J | 2 |  | moyennes sections | [14 empty] | 0
[11 empty] | J | 3 |  | fortes sections | [14 empty] | 0
[11 empty] | K |  | Béton de gravillon pour poutres de reprise de charges |  |  | m3 | [12 empty] | 0
[11 empty] | K | 1 |  | faibles sections | [14 empty] | 0
[11 empty] | K | 2 |  | moyennes sections | [14 empty] | 0
[11 empty] | K | 3 |  | fortes sections | [14 empty] | 0
[11 empty] | L |  | Coffrages pour poutres de reprise de sections |  |  | m² | [12 empty] | 0
[11 empty] | L | 1 |  | ordinaire | [14 empty] | 0
[11 empty] | L | 2 |  | lisse | [14 empty] | 0
[11 empty] | L | 3 |  | lisse restant apparent | [14 empty] | 0
[11 empty] | M |  | Armatures acier pour poutres de reprise de charges |  |  | kg | [12 empty] | 0
[11 empty] | M | 1 |  | acier doux | [14 empty] | 0
[11 empty] | M | 2 |  | acier torsadé | [14 empty] | 0
[11 empty] | M | 3 |  | treillis soudé | [14 empty] | 0
[11 empty] | N |  | Protections durant la démolition |  |  | m2 | [12 empty] | 0
[11 empty] | N | 1 |  | Toiles ou films polyéthylène | [14 empty] | 0
[11 empty] | N | 2 |  | Planches ou tôles ondulées | [14 empty] | 0
[11 empty] | N | 3 |  | Cloisons anti-poussière | [14 empty] | 0
|  |  |  | A212.12 | [5 empty] | Planchers bois |  |  |  |  | PLB | [13 empty] | 0
[12 empty] | NEUFS |  |  |  | m2
[11 empty] | A |  | Solives bois, entre axes 0,33m | [15 empty] | 0
[11 empty] | A | 1 |  | portée jusqu'à 3m | [14 empty] | 0
[11 empty] | A | 2 |  | portée 3m à 5m | [14 empty] | 0 |  |  | 441
[11 empty] | A | 3 |  | supérieur à 5m de portée | [14 empty] | 0 |  |  | 442
[11 empty] | B |  | Solives bois entre axes 0m50 | [15 empty] | 0 |  |  | 443
[11 empty] | B | 1 |  | portée jusqu'à 3m | [14 empty] | 0
[11 empty] | B | 2 |  | portée 3m à 5m | [14 empty] | 0 |  |  | 444
[11 empty] | B | 3 |  | supérieur à 5m de portée | [14 empty] | 0 |  |  | 445
[11 empty] | C |  | Poutrelles bois en "I" e/ axes 0m33 | [15 empty] | 0 |  |  | 446
[11 empty] | C | 1 |  | portée jusqu'à 3m | [14 empty] | 0
[11 empty] | C | 2 |  | portée 3m à 5m | [14 empty] | 0 |  |  | 447
[11 empty] | C | 3 |  | supérieur à 5m de portée | [14 empty] | 0 |  |  | 448
[11 empty] | D |  | Poutrelles bois en "I" e/ axes 0m50 | [15 empty] | 0 |  |  | 449
[11 empty] | D | 1 |  | portée jusqu'à 3m | [14 empty] | 0
[11 empty] | D | 2 |  | portée 3m à 5m | [14 empty] | 0 |  |  | 450
[11 empty] | D | 3 |  | supérieur à 5m de portée | [14 empty] | 0 |  |  | 451
[11 empty] | E |  | Plancher autoportant lamellé collé | [15 empty] | 0 |  |  | 449
[11 empty] | E | 1 |  | portée jusqu'à 3m | [14 empty] | 0
[11 empty] | E | 2 |  | portée 3m à 5m | [14 empty] | 0 |  |  | 450
[11 empty] | E | 3 |  | supérieur à 5m de portée | [14 empty] | 0 |  |  | 451
TSE
[11 empty] | A |  | Démolition de planchers en bois |  |  | m2 | [12 empty] | 0
[11 empty] | A | 1 |  | Solives bois entre axes 0,33m | [14 empty] | 0
[11 empty] | A | 2 |  | Solives bois entre axes 0,50m | [14 empty] | 0
[11 empty] | A | 3 |  | Sommiers et solivettes planchers anciens | [14 empty] | 0
[11 empty] | B |  | Manutentions complémentaires de solivage déposé |  |  | m3 | [12 empty] | 0
[11 empty] | B | 1 |  | Transport jusqu'à 30m | [14 empty] | 0
[11 empty] | B | 2 |  | Transport au-delà 30m | [14 empty] | 0
[11 empty] | B | 3 |  | Descente au treuil | [14 empty] | 0
[11 empty] | C |  | Lignes d'étais soutenant des ouvrages existants |  |  | m² | [12 empty] | 0
[11 empty] | C | 1 |  | Faible surcharge | [14 empty] | 0
[11 empty] | C | 2 |  | Moyenne surcharge | [14 empty] | 0
[11 empty] | C | 3 |  | Forte surcharge | [14 empty] | 0
[11 empty] | D |  | Echafaudages pour accès à + de 3m de hauteur |  |  | m² | [12 empty] | 0
[11 empty] | D | 1 |  | Echafaudages fixes | [14 empty] | 0
[11 empty] | D | 2 |  | Echafaudages déplaçables | [14 empty] | 0
[11 empty] | D | 3 | [16 empty] | 0
[11 empty] | E |  | Percements dans maçonnerie pour portées de solives |  |  | u | [12 empty] | 0
[11 empty] | E | 1 |  | Sans recours au marteau-piqueur | [14 empty] | 0
[11 empty] | E | 2 |  | Au marteau-piqueur sauf béton armé | [14 empty] | 0
[11 empty] | E | 3 |  | Béton armé démoli au marteau-piqueur | [14 empty] | 0
[11 empty] | F |  | Dépose de pièces de charpente bois pour modifications |  |  | m | [12 empty] | 0
[11 empty] | F | 1 |  | petites sections | [14 empty] | 0
[11 empty] | F | 2 |  | moyennes sections | [14 empty] | 0
[11 empty] | F | 3 |  | fortes sections | [14 empty] | 0
[11 empty] | G |  | Béton de gravillon pour poutres de reprise de charges |  |  | m3 | [12 empty] | 0
[11 empty] | G | 1 |  | faibles sections | [14 empty] | 0
[11 empty] | G | 2 |  | moyennes sections | [14 empty] | 0
[11 empty] | G | 3 |  | fortes sections | [14 empty] | 0
[11 empty] | H |  | Coffrages pour poutres de reprise de sections |  |  | m² | [12 empty] | 0
[11 empty] | H | 1 |  | ordinaire | [14 empty] | 0
[11 empty] | H | 2 |  | lisse | [14 empty] | 0
[11 empty] | H | 3 |  | lisse restant apparent | [14 empty] | 0
[11 empty] | I |  | Armatures acier pour poutres de reprise de charges |  |  | kg | [12 empty] | 0
[11 empty] | I | 1 |  | acier doux | [14 empty] | 0
[11 empty] | I | 2 |  | acier torsadé | [14 empty] | 0
[11 empty] | I | 3 |  | treillis soudé | [14 empty] | 0
[11 empty] | J |  | Solives bois pour reprise de charges |  |  | m3 | [12 empty] | 0
[11 empty] | J | 1 |  | faibles sections | [14 empty] | 0
[11 empty] | J | 2 |  | moyennes sections | [14 empty] | 0
[11 empty] | J | 3 |  | fortes sections | [14 empty] | 0
[11 empty] | K |  | Protections durant la démolition |  |  | m2 | [12 empty] | 0
[11 empty] | K | 1 |  | Toiles ou films polyéthylène | [14 empty] | 0
[11 empty] | K | 2 |  | Planches ou tôles ondulées | [14 empty] | 0
[11 empty] | K | 3 |  | Cloisons anti-poussière | [14 empty] | 0
|  |  |  | A212.13 | [5 empty] | Planchers acier |  |  |  |  | PLA | [13 empty] | 0
[12 empty] | NEUFS |  |  |  | m2
[11 empty] | A |  | Solives acier entre axes 0m50 | [15 empty] | 0
[11 empty] | A | 1 |  | portée jusqu'à 5m | [14 empty] | 0
[11 empty] | A | 2 |  | portée 5m à 8m | [14 empty] | 0 |  |  | 453
[11 empty] | A | 3 |  | portée supérieure à 8m | [14 empty] | 0 |  |  | 454
[29 empty] | 0 |  |  | 455
TSE
[11 empty] | A |  | Démolition de planchers métalliques |  |  | m2 | [12 empty] | 0
[11 empty] | A | 1 |  | Solives acier entraxe 0,50 m | [14 empty] | 0
[11 empty] | A | 2 |  | Solives acier entraxe 0,80 m | [14 empty] | 0
[11 empty] | A | 3 |  | Planchers composés de sommiers et solives | [14 empty] | 0
[11 empty] | B |  | Manutentions complémentaires de solivage déposé |  |  | m3 | [12 empty] | 0
[11 empty] | B | 1 |  | Transport jusqu'à 30m | [14 empty] | 0
[11 empty] | B | 2 |  | Transport au-delà 30m | [14 empty] | 0
[11 empty] | B | 3 |  | Descente au treuil | [14 empty] | 0
[11 empty] | C |  | Lignes d'étais soutenant des ouvrages existants |  |  | m² | [12 empty] | 0
[11 empty] | C | 1 |  | Faible surcharge | [14 empty] | 0
[11 empty] | C | 2 |  | Moyenne surcharge | [14 empty] | 0
[11 empty] | C | 3 |  | Forte surcharge | [14 empty] | 0
[11 empty] | D |  | Echafaudages pour accès à + de 3m de hauteur |  |  | m² | [12 empty] | 0
[11 empty] | D | 1 |  | Echafaudages fixes | [14 empty] | 0
[11 empty] | D | 2 |  | Echafaudages déplaçables | [14 empty] | 0
[11 empty] | D | 3 | [16 empty] | 0
[11 empty] | E |  | Percements dans maçonnerie pour portées de solives |  |  | u | [12 empty] | 0
[11 empty] | E | 1 |  | Sans recours au marteau-piqueur | [14 empty] | 0
[11 empty] | E | 2 |  | Au marteau-piqueur sauf béton armé | [14 empty] | 0
[11 empty] | E | 3 |  | Béton armé démoli au marteau-piqueur | [14 empty] | 0
[11 empty] | F |  | Tranchées pour portées de planchers, sauf BA |  |  | m | [12 empty] | 0
[11 empty] | F | 1 |  | jusqu'à 0,40 de dev. | [14 empty] | 0
[11 empty] | F | 2 |  | jusqu'à 0,60 de dev. | [14 empty] | 0
[11 empty] | F | 3 |  | jusqu'à 0,80 de dev. | [14 empty] | 0
[11 empty] | G |  | Dépose de poutrelles métalliques pour modifications |  |  | m | [12 empty] | 0
[11 empty] | G | 1 |  | petites sections | [14 empty] | 0
[11 empty] | G | 2 |  | moyennes sections | [14 empty] | 0
[11 empty] | G | 3 |  | fortes sections | [14 empty] | 0
[11 empty] | H |  | Béton de gravillon pour poutres de reprise de charges |  |  | m3 | [12 empty] | 0
[11 empty] | H | 1 |  | faibles sections | [14 empty] | 0
[11 empty] | H | 2 |  | moyennes sections | [14 empty] | 0
[11 empty] | H | 3 |  | fortes sections | [14 empty] | 0
[11 empty] | I |  | Coffrages pour poutres de reprise de sections |  |  | m² | [12 empty] | 0
[11 empty] | I | 1 |  | ordinaire | [14 empty] | 0
[11 empty] | I | 2 |  | lisse | [14 empty] | 0
[11 empty] | I | 3 |  | lisse restant apparent | [14 empty] | 0
[11 empty] | J |  | Armatures acier pour poutres de reprise de charges |  |  | kg | [12 empty] | 0
[11 empty] | J | 1 |  | acier doux | [14 empty] | 0
[11 empty] | J | 2 |  | acier torsadé | [14 empty] | 0
[11 empty] | J | 3 |  | treillis soudé | [14 empty] | 0
[11 empty] | K |  | Poutrelles en profilés acier pour reprise de charges |  |  | kg | [12 empty] | 0
[11 empty] | K | 1 |  | faibles sections | [14 empty] | 0
[11 empty] | K | 2 |  | moyennes sections | [14 empty] | 0
[11 empty] | K | 3 |  | fortes sections | [14 empty] | 0
[11 empty] | L |  | Protections durant la démolition |  |  | m2 | [12 empty] | 0
[11 empty] | L | 1 |  | Toiles ou films polyéthylène | [14 empty] | 0
[11 empty] | L | 2 |  | Planches ou tôles ondulées | [14 empty] | 0
[11 empty] | L | 3 |  | Cloisons anti-poussière | [14 empty] | 0
|  |  | A212.2 | [5 empty] | Planchers de superstructure en porte-à-faux | [5 empty] | PL5 | [13 empty] | 0
[12 empty] | NEUFS |  |  |  | m2
[11 empty] | A |  | Dalles B.A. sans poutres saillantes | [15 empty] | 0
[11 empty] | A | 1 |  | 1m de porte-à-faux | [14 empty] | 0
[11 empty] | A | 2 |  | 2m de porte-à-faux | [14 empty] | 0 |  |  | 456
[11 empty] | A | 3 |  | 3m de porte-à-faux | [14 empty] | 0 |  |  | 457
[11 empty] | B |  | Dalles B.A. avec poutres saillantes | [15 empty] | 0 |  |  | 458
[11 empty] | B | 1 |  | 3m de porte-à-faux | [14 empty] | 0
[11 empty] | B | 2 |  | 4m de porte-à-faux | [14 empty] | 0 |  |  | 459
[11 empty] | B | 3 |  | 5m de porte-à-faux | [14 empty] | 0 |  |  | 460
[11 empty] | C |  | Solives bois | [15 empty] | 0 |  |  | 461
[11 empty] | C | 1 |  | 1m de porte-à-faux | [14 empty] | 0
[11 empty] | C | 2 |  | 2m de porte-à-faux | [14 empty] | 0 |  |  | 462
[11 empty] | C | 3 |  | 3m de porte-à-faux | [14 empty] | 0 |  |  | 463
[11 empty] | D |  | Solives acier | [15 empty] | 0 |  |  | 464
[11 empty] | D | 1 |  | 1m de porte-à-faux | [14 empty] | 0
[11 empty] | D | 2 |  | 2m de porte-à-faux | [14 empty] | 0 |  |  | 465
[11 empty] | D | 3 |  | 3m de porte-à-faux | [14 empty] | 0 |  |  | 466
[11 empty] | E |  | Plancher BA sur prédalle BA | [15 empty] | 0 |  |  | 467
[11 empty] | E | 1 |  | 1m de porte à faux | [14 empty] | 0
[11 empty] | E | 2 |  | 2m de porte à faux | [14 empty] | 0 |  |  | 468
[11 empty] | E | 3 |  | 3m de porte à faux | [14 empty] | 0 |  |  | 469
[29 empty] | 0 |  |  | 470
TSE
[11 empty] | A |  | Démolition de planchers en maçonnerie |  |  | m3 | [12 empty] | 0
[11 empty] | A | 1 |  | Sans recours au marteau-piqueur | [14 empty] | 0 |  |  | 255
[11 empty] | A | 2 |  | Au marteau-piqueur sauf béton armé | [14 empty] | 0 |  |  | 256
[11 empty] | A | 3 |  | Béton armé démoli au marteau-piqueur | [14 empty] | 0 |  |  | 257
[11 empty] | B |  | Manutentions complémentaire des gravois |  |  | m3 | [12 empty] | 0
[11 empty] | B | 1 |  | chargement en brouette et roulage | [14 empty] | 0 |  |  | 255
[11 empty] | B | 2 |  | chargement en seau et sacs de transport | [14 empty] | 0 |  |  | 256
[11 empty] | B | 3 |  | chargement et montage au treuil | [14 empty] | 0 |  |  | 257
[11 empty] | C |  | Démolition de planchers en bois |  |  | m2 | [12 empty] | 0
[11 empty] | C | 1 |  | Solives bois entre axes 0,33m | [14 empty] | 0 |  |  | 255
[11 empty] | C | 2 |  | Solives bois entre axes 0,50m | [14 empty] | 0 |  |  | 256
[11 empty] | C | 3 |  | Sommiers et solivettes planchers anciens | [14 empty] | 0 |  |  | 257
[11 empty] | D |  | Démolition de planchers métalliques |  |  | m2 | [12 empty] | 0
[11 empty] | D | 1 |  | Solives acier entraxe 0,50 m | [14 empty] | 0 |  |  | 255
[11 empty] | D | 2 |  | Solives acier entraxe 0,80 m | [14 empty] | 0 |  |  | 256
[11 empty] | D | 3 |  | Planchers composés de sommiers et solives | [14 empty] | 0 |  |  | 257
[11 empty] | E |  | Manutentions complémentaires de solivage déposé |  |  | m3 | [12 empty] | 0
[11 empty] | E | 1 |  | Transport jusqu'à 30m | [14 empty] | 0 |  |  | 255
[11 empty] | E | 2 |  | Transport au-delà 30m | [14 empty] | 0 |  |  | 256
[11 empty] | E | 3 |  | Descente au treuil | [14 empty] | 0 |  |  | 257
[11 empty] | F |  | Lignes d'étais soutenant des ouvrages existants |  |  | m² | [12 empty] | 0
[11 empty] | F | 1 |  | Faible surcharge | [14 empty] | 0 |  |  | 255
[11 empty] | F | 2 |  | Moyenne surcharge | [14 empty] | 0 |  |  | 256
[11 empty] | F | 3 |  | Forte surcharge | [14 empty] | 0 |  |  | 257
[11 empty] | G |  | Echafaudages pour accès à + de 3m de hauteur |  |  | m² | [12 empty] | 0
[11 empty] | G | 1 |  | Echafaudages fixes | [14 empty] | 0 |  |  | 255
[11 empty] | G | 2 |  | Echafaudages déplaçables | [14 empty] | 0 |  |  | 256
[11 empty] | G | 3 | [16 empty] | 0 |  |  | 257
[11 empty] | H |  | Percements dans maçonnerie pour portées de solives |  |  | u | [12 empty] | 0
[11 empty] | H | 1 |  | Sans recours au marteau-piqueur | [14 empty] | 0 |  |  | 255
[11 empty] | H | 2 |  | Au marteau-piqueur sauf béton armé | [14 empty] | 0 |  |  | 256
[11 empty] | H | 3 |  | Béton armé démoli au marteau-piqueur | [14 empty] | 0 |  |  | 257
[11 empty] | I |  | Tranchées dans murs pour portées de planchers, sauf BA |  |  | m | [12 empty] | 0
[11 empty] | I | 1 |  | jusqu'à 0,40 de dev. | [14 empty] | 0 |  |  | 255
[11 empty] | I | 2 |  | jusqu'à 0,60 de dev. | [14 empty] | 0 |  |  | 256
[11 empty] | I | 3 |  | jusqu'à 0,80 de dev. | [14 empty] | 0 |  |  | 257
[11 empty] | J |  | Tranchées dans murs BA pour portées de planchers |  |  | m | [12 empty] | 0
[11 empty] | J | 1 |  | jusqu'à 0,40 de dev. | [14 empty] | 0 |  |  | 255
[11 empty] | J | 2 |  | jusqu'à 0,60 de dev. | [14 empty] | 0 |  |  | 256
[11 empty] | J | 3 |  | jusqu'à 0,80 de dev. | [14 empty] | 0 |  |  | 257
[11 empty] | K |  | Percements de trous pour passage tuyauteries ou conduits |  |  | u | [12 empty] | 0
[11 empty] | K | 1 |  | Sans recours au marteau-piqueur | [14 empty] | 0 |  |  | 255
[11 empty] | K | 2 |  | Au marteau-piqueur sauf béton armé | [14 empty] | 0 |  |  | 256
[11 empty] | K | 3 |  | Béton armé démoli au marteau-piqueur | [14 empty] | 0 |  |  | 257
[11 empty] | L |  | Démolitions pour ouvertures dans planchers maç. |  |  | m3 | [12 empty] | 0
[11 empty] | L | 1 |  | Sans recours au marteau-piqueur | [14 empty] | 0 |  |  | 255
[11 empty] | L | 2 |  | Au marteau-piqueur sauf béton armé | [14 empty] | 0 |  |  | 256
[11 empty] | L | 3 |  | Béton armé démoli au marteau-piqueur | [14 empty] | 0 |  |  | 257
[11 empty] | M |  | Dépose de pièces de charpente bois pour modifications |  |  | m | [12 empty] | 0
[11 empty] | M | 1 |  | petites sections | [14 empty] | 0 |  |  | 255
[11 empty] | M | 2 |  | moyennes sections | [14 empty] | 0 |  |  | 256
[11 empty] | M | 3 |  | fortes sections | [14 empty] | 0 |  |  | 257
[11 empty] | N |  | Dépose de poutrelles métalliques pour modifications |  |  | m | [12 empty] | 0
[11 empty] | N | 1 |  | petites sections | [14 empty] | 0 |  |  | 255
[11 empty] | N | 2 |  | moyennes sections | [14 empty] | 0 |  |  | 256
[11 empty] | N | 3 |  | fortes sections | [14 empty] | 0 |  |  | 257
[11 empty] | O |  | Refouillements pour dégagement d'armatures BA |  |  | m3 | [12 empty] | 0
[11 empty] | O | 1 |  | faibles sections | [14 empty] | 0 |  |  | 255
[11 empty] | O | 2 |  | moyennes sections | [14 empty] | 0 |  |  | 256
[11 empty] | O | 3 |  | fortes sections | [14 empty] | 0 |  |  | 257
[11 empty] | P |  | Béton de gravillon pour poutres de reprise de charges |  |  | m3 | [12 empty] | 0
[11 empty] | P | 1 |  | faibles sections | [14 empty] | 0 |  |  | 255
[11 empty] | P | 2 |  | moyennes sections | [14 empty] | 0 |  |  | 256
[11 empty] | P | 3 |  | fortes sections | [14 empty] | 0 |  |  | 257
[11 empty] | Q |  | Coffrages pour poutres de reprise de sections |  |  | m² | [12 empty] | 0
[11 empty] | Q | 1 |  | ordinaire | [14 empty] | 0 |  |  | 255
[11 empty] | Q | 2 |  | lisse | [14 empty] | 0 |  |  | 256
[11 empty] | Q | 3 |  | lisse restant apparent | [14 empty] | 0 |  |  | 257
[11 empty] | R |  | Armatures acier pour poutres de reprise de charges |  |  | kg | [12 empty] | 0
[11 empty] | R | 1 |  | acier doux | [14 empty] | 0 |  |  | 255
[11 empty] | R | 2 |  | acier torsadé | [14 empty] | 0 |  |  | 256
[11 empty] | R | 3 |  | treillis soudé | [14 empty] | 0 |  |  | 257
[11 empty] | S |  | Solives bois pour reprise de charges |  |  | m3 | [12 empty] | 0
[11 empty] | S | 1 |  | faibles sections | [14 empty] | 0 |  |  | 255
[11 empty] | S | 2 |  | moyennes sections | [14 empty] | 0 |  |  | 256
[11 empty] | S | 3 |  | fortes sections | [14 empty] | 0 |  |  | 257
[11 empty] | T |  | Poutrelles en profilés acier pour reprise de charges |  |  | kg | [12 empty] | 0
[11 empty] | T | 1 |  | faibles sections | [14 empty] | 0 |  |  | 255
[11 empty] | T | 2 |  | moyennes sections | [14 empty] | 0 |  |  | 256
[11 empty] | T | 3 |  | fortes sections | [14 empty] | 0 |  |  | 257
[11 empty] | U |  | Protections durant la démolition |  |  | m2 | [12 empty] | 0
[11 empty] | U | 1 |  | Toiles ou films polyéthylène | [14 empty] | 0 |  |  | 255
[11 empty] | U | 2 |  | Planches ou tôles ondulées | [14 empty] | 0 |  |  | 256
[11 empty] | U | 3 |  | Cloisons anti-poussière | [14 empty] | 0 |  |  | 257
|  |  | A212.3 | [5 empty] | Isolation thermique | [5 empty] | IS4 | [13 empty] | 0
[12 empty] | NEUFS |  |  |  | m2
[11 empty] | A |  | Panneaux isolants en sous-face sans coupe-feu | [15 empty] | 0
[11 empty] | A | 1 |  | résistance R<3 (m².K/W) | [14 empty] | 0
[11 empty] | A | 2 |  | résistance 3<R<5 (m².K/W) | [14 empty] | 0 |  |  | 471
[11 empty] | A | 3 |  | résistance >5 (m².K/W) | [14 empty] | 0 |  |  | 472
[11 empty] | B |  | Panneaux isolants en sous-face avec coupe-feu | [15 empty] | 0 |  |  | 473
[11 empty] | B | 1 |  | résistance R<3 (m².K/W) | [14 empty] | 0
[11 empty] | B | 2 |  | résistance 3<R<5 (m².K/W) | [14 empty] | 0 |  |  | 474
[11 empty] | B | 3 |  | résistance >5 (m².K/W) | [14 empty] | 0 |  |  | 475
[11 empty] | C |  | Faux-plafonds plâtre + isolation | [15 empty] | 0 |  |  | 476
[11 empty] | C | 1 |  | résistance R<3 (m².K/W) | [14 empty] | 0
[11 empty] | C | 2 |  | résistance 3<R<5 (m².K/W) | [14 empty] | 0 |  |  | 477
[11 empty] | C | 3 |  | résistance >5 (m².K/W) | [14 empty] | 0 |  |  | 478
[11 empty] | D |  | Complément pour hourdis isolants | [15 empty] | 0 |  |  | 479
[11 empty] | D | 1 |  | sans coupe-feu | [14 empty] | 0
[11 empty] | D | 2 |  | avec coupe-feu | [14 empty] | 0 |  |  | 480
[11 empty] | D | 3 | [16 empty] | 0 |  |  | 481
[11 empty] | E |  | Isolation au-dessus de plancher | [15 empty] | 0
[11 empty] | E | 1 |  | résistance R<3 (m².K/W) | [14 empty] | 0
[11 empty] | E | 2 |  | résistance 3<R<5 (m².K/W) | [14 empty] | 0 |  |  | 482
[11 empty] | E | 3 |  | résistance >5 (m².K/W) | [14 empty] | 0 |  |  | 483
[11 empty] | F |  | Isolation projetée thermique | [15 empty] | 0 |  |  | 484
[11 empty] | F | 1 |  | résistance R<3 (m².K/W) | [14 empty] | 0
[11 empty] | F | 2 |  | résistance 3<R<5 (m².K/W) | [14 empty] | 0 |  |  | 485
[11 empty] | F | 3 |  | résistance >5 (m².K/W) | [14 empty] | 0 |  |  | 486
[29 empty] | 0 |  |  | 487
TSE
[11 empty] | A |  | Dépose en démolition d'anciens panneaux isolants |  |  | m² | [12 empty] | 0
[11 empty] | A | 1 |  | Collés directement sur murs | [14 empty] | 0 |  |  | 255
[11 empty] | A | 2 |  | Sur ossature placostil | [14 empty] | 0 |  |  | 256
[11 empty] | A | 3 |  | Y compris contre cloison maçonnée | [14 empty] | 0 |  |  | 257
[11 empty] | B |  | Grattage et suppression d'anciennes projections isolantes |  |  | m² | [12 empty] | 0
[11 empty] | B | 1 |  | Peu adhérent | [14 empty] | 0 |  |  | 255
[11 empty] | B | 2 |  | Moyennement adhérent | [14 empty] | 0 |  |  | 256
[11 empty] | B | 3 |  | Fortement adhérent | [14 empty] | 0 |  |  | 257
[11 empty] | C |  | Manutentions complémentaires des gravois |  |  | m3 | [12 empty] | 0
[11 empty] | C | 1 |  | chargement en brouette et roulage | [14 empty] | 0 |  |  | 255
[11 empty] | C | 2 |  | chargement en seau et sacs de transport | [14 empty] | 0 |  |  | 256
[11 empty] | C | 3 |  | chargement et descente au treuil | [14 empty] | 0 |  |  | 257
[11 empty] | D |  | Echafaudages pour accès à + de 3m de hauteur |  |  | m² | [12 empty] | 0
[11 empty] | D | 1 |  | Echafaudages fixes | [14 empty] | 0 |  |  | 255
[11 empty] | D | 2 |  | Echafaudages déplaçables | [14 empty] | 0 |  |  | 256
[11 empty] | D | 3 | [16 empty] | 0 |  |  | 257
[11 empty] | E |  | Protections durant les démolitions |  |  | m² | [12 empty] | 0
[11 empty] | E | 1 |  | Toiles ou films polyéthylène | [14 empty] | 0 |  |  | 255
[11 empty] | E | 2 |  | Planches ou tôles ondulées | [14 empty] | 0 |  |  | 256
[11 empty] | E | 3 |  | Cloisons anti-poussière | [14 empty] | 0 |  |  | 257
|  |  | A212.4 | [5 empty] | Protection contre l'incendie | [5 empty] | PR2 | [13 empty] | 0
[12 empty] | NEUFS |  |  |  | m2
[11 empty] | A |  | Projection à base de plâtre sur béton | [15 empty] | 0
[11 empty] | A | 1 |  | Stable au feu 1/2 heure | [14 empty] | 0
[11 empty] | A | 2 |  | Stable au feu 1 heure | [14 empty] | 0 |  |  | 488
[11 empty] | A | 3 |  | Stable au feu 1 heure 1/2 | [14 empty] | 0 |  |  | 489
[11 empty] | B |  | Projection à base de plâtre sur panneaux isolants | [15 empty] | 0 |  |  | 490
[11 empty] | B | 1 |  | Stable au feu 1/2 heure | [14 empty] | 0
[11 empty] | B | 2 |  | Stable au feu 1 heure | [14 empty] | 0 |  |  | 491
[11 empty] | B | 3 |  | Stable au feu 1 heure 1/2 | [14 empty] | 0 |  |  | 492
[11 empty] | C |  | Protection de hourdis isolants | [15 empty] | 0 |  |  | 493
[11 empty] | C | 1 |  | Stable au feu 1/2 heure | [14 empty] | 0
[11 empty] | C | 2 |  | Stable au feu 1 heure | [14 empty] | 0 |  |  | 494
[11 empty] | C | 3 |  | Stable au feu 1 heure 1/2 | [14 empty] | 0 |  |  | 495
[11 empty] | D |  | Plafonds suspendus | [15 empty] | 0 |  |  | 496
[11 empty] | D | 1 |  | Stable au feu 1/2 heure | [14 empty] | 0
[11 empty] | D | 2 |  | Stable au feu 1 heure | [14 empty] | 0 |  |  | 496.5882
[11 empty] | D | 3 |  | Stable au feu 1 heure 1/2 | [14 empty] | 0 |  |  | 498.1176
[11 empty] | E |  | Sous plancher bois | [15 empty] | 0 |  |  | 498.8824
[11 empty] | E | 1 |  | Stable au feu 1h - R60 | [14 empty] | 0
[11 empty] | E | 2 |  | Stable au feu 1h1/2 - R90 | [14 empty] | 0 |  |  | 500.4118
[11 empty] | E | 3 |  | Stable au feu 2h - R120 | [14 empty] | 0 |  |  | 501
[29 empty] | 0 |  |  | 501.9412
TSE
[11 empty] | A |  | Dépose en démolition d'anciens panneaux isolants |  |  | m² | [12 empty] | 0
[11 empty] | A | 1 |  | Collés directement sur murs | [14 empty] | 0 |  |  | 255
[11 empty] | A | 2 |  | Sur ossature placostil | [14 empty] | 0 |  |  | 256
[11 empty] | A | 3 |  | Y compris contre cloison maçonnée | [14 empty] | 0 |  |  | 257
[11 empty] | B |  | Grattage et suppression d'anciennes projections isolantes |  |  | m² | [12 empty] | 0
[11 empty] | B | 1 |  | Peu adhérent | [14 empty] | 0 |  |  | 255
[11 empty] | B | 2 |  | Moyennement adhérent | [14 empty] | 0 |  |  | 256
[11 empty] | B | 3 |  | Fortement adhérent | [14 empty] | 0 |  |  | 257
[11 empty] | C |  | Manutentions complémentaires des gravois |  |  | m3 | [12 empty] | 0
[11 empty] | C | 1 |  | chargement en brouette et roulage | [14 empty] | 0 |  |  | 255
[11 empty] | C | 2 |  | chargement en seau et sacs de transport | [14 empty] | 0 |  |  | 256
[11 empty] | C | 3 |  | chargement et descente au treuil | [14 empty] | 0 |  |  | 257
[11 empty] | D |  | Echafaudages pour accès à + de 3m de hauteur |  |  | m² | [12 empty] | 0
[11 empty] | D | 1 |  | Echafaudages fixes | [14 empty] | 0 |  |  | 255
[11 empty] | D | 2 |  | Echafaudages déplaçables | [14 empty] | 0 |  |  | 256
[11 empty] | D | 3 | [16 empty] | 0 |  |  | 257
[11 empty] | E |  | Protections durant les démolitions |  |  | m² | [12 empty] | 0
[11 empty] | E | 1 |  | Toiles ou films polyéthylène | [14 empty] | 0 |  |  | 255
[11 empty] | E | 2 |  | Planches ou tôles ondulées | [14 empty] | 0 |  |  | 256
[11 empty] | E | 3 |  | Cloisons anti-poussière | [14 empty] | 0 |  |  | 257
|  | A213 | [5 empty] | Autres structures | [20 empty] | 0
|  |  | A213.1 | [5 empty] | Portiques | [5 empty] | OP3 | [13 empty] | 0
[12 empty] | NEUFS |  |  |  | m
[11 empty] | A |  | Béton armé coulé en place | [15 empty] | 0
[11 empty] | A | 1 |  | 10m de portée | [14 empty] | 0
[11 empty] | A | 2 |  | 20m de portée | [14 empty] | 0 |  |  | 503
[11 empty] | A | 3 |  | 30m de portée | [14 empty] | 0 |  |  | 504
[11 empty] | B |  | Béton précontraint préfabriqué | [15 empty] | 0 |  |  | 505
[11 empty] | B | 1 |  | 10m de portée | [14 empty] | 0
[11 empty] | B | 2 |  | 20m de portée | [14 empty] | 0 |  |  | 506
[11 empty] | B | 3 |  | 30m de portée | [14 empty] | 0 |  |  | 507
[11 empty] | C |  | Acier | [15 empty] | 0 |  |  | 508
[11 empty] | C | 1 |  | 10m de portée | [14 empty] | 0
[11 empty] | C | 2 |  | 20m de portée | [14 empty] | 0 |  |  | 509
[11 empty] | C | 3 |  | 30m de portée | [14 empty] | 0 |  |  | 510
[11 empty] | D |  | Lamellé-collé | [15 empty] | 0 |  |  | 511
[11 empty] | D | 1 |  | 10m de portée | [14 empty] | 0
[11 empty] | D | 2 |  | 20m de portée | [14 empty] | 0 |  |  | 512
[11 empty] | D | 3 |  | 30m de portée | [14 empty] | 0 |  |  | 513
[29 empty] | 0 |  |  | 514
TSE
[11 empty] | A |  | Démolition d'éléments en béton armé |  |  | m3 | [12 empty] | 0
[11 empty] | A | 1 |  | Jusqu'à 4dcm² section | [14 empty] | 0 |  |  | 255
[11 empty] | A | 2 |  | Jusqu'à 9dcm² section | [14 empty] | 0 |  |  | 256
[11 empty] | A | 3 |  | Au-delà de 9dcm2de section | [14 empty] | 0 |  |  | 257
[11 empty] | B |  | Manutentions complémentaires des gravois |  |  | m3 | [12 empty] | 0
[11 empty] | B | 1 |  | Chargement en brouette et roulage | [14 empty] | 0 |  |  | 255
[11 empty] | B | 2 |  | Chargement en seau ou sac et transport | [14 empty] | 0 |  |  | 256
[11 empty] | B | 3 |  | Chargement et montage au treuil | [14 empty] | 0 |  |  | 257
[11 empty] | C |  | Dépose en démolition d'éléments acier |  |  | m3 | [12 empty] | 0
[11 empty] | C | 1 |  | A déboulonner | [14 empty] | 0 |  |  | 255
[11 empty] | C | 2 |  | A dessouder | [14 empty] | 0 |  |  | 256
[11 empty] | C | 3 |  | A déboulonner et dessouder | [14 empty] | 0 |  |  | 257
[11 empty] | D |  | Dépose en démolition d'éléments en bois |  |  | Kg | [12 empty] | 0
[11 empty] | D | 1 |  | A scier | [14 empty] | 0 |  |  | 255
[11 empty] | D | 2 |  | A désassembler | [14 empty] | 0 |  |  | 256
[11 empty] | D | 3 |  | A desceller | [14 empty] | 0 |  |  | 257
[11 empty] | E |  | Manutentions complémentaires d'éléments acier ou bois |  |  | Kg | [12 empty] | 0
[11 empty] | E | 1 |  | Transport complémentaire jusqu'à 30m | [14 empty] | 0 |  |  | 255
[11 empty] | E | 2 |  | Transport complémentaire au-delà de 30m | [14 empty] | 0 |  |  | 256
[11 empty] | E | 3 |  | Descente complémentaire au treuil | [14 empty] | 0 |  |  | 257
[11 empty] | F |  | Lignes d'étais soutenant les ouvrages existants |  |  | m2 | [12 empty] | 0
[11 empty] | F | 1 |  | Faible surcharge | [14 empty] | 0 |  |  | 255
[11 empty] | F | 2 |  | Moyenne surcharge | [14 empty] | 0 |  |  | 256
[11 empty] | F | 3 |  | Forte surcharge | [14 empty] | 0 |  |  | 257
[11 empty] | G |  | Echafaudages pour accès à +3m de hauteur |  |  | m2 | [12 empty] | 0
[11 empty] | G | 1 |  | Echafaudages fixes | [14 empty] | 0 |  |  | 255
[11 empty] | G | 2 |  | Echafaudages déplaçables | [14 empty] | 0 |  |  | 256
[11 empty] | G | 3 | [16 empty] | 0 |  |  | 257
[11 empty] | H |  | Protections durant les démolitions |  |  | m2 | [12 empty] | 0
[11 empty] | H | 1 |  | Toiles ou films polyéthylène | [14 empty] | 0 |  |  | 255
[11 empty] | H | 2 |  | Planches ou tôles ondulées | [14 empty] | 0 |  |  | 256
[11 empty] | H | 3 |  | Cloisons anti-poussière | [14 empty] | 0 |  |  | 257
[11 empty] | I |  | Refouillements pour dégagement des armatures d'ouvrages |  |  | m3 | [12 empty] | 0
[11 empty] | I | 1 |  | Faibles sections | [14 empty] | 0 |  |  | 255
[11 empty] | I | 2 |  | Moyennes sections | [14 empty] | 0 |  |  | 256
[11 empty] | I | 3 |  | Fortes sections | [14 empty] | 0 |  |  | 257
[11 empty] | J |  | Béton de gravillon pour reprise d'éléments BA |  |  | m3 | [12 empty] | 0
[11 empty] | J | 1 |  | Faibles sections | [14 empty] | 0 |  |  | 255
[11 empty] | J | 2 |  | Moyennes sections | [14 empty] | 0 |  |  | 256
[11 empty] | J | 3 |  | Fortes sections | [14 empty] | 0 |  |  | 257
[11 empty] | K |  | Coffrages pour reprises d'éléments BA |  |  | m2 | [12 empty] | 0
[11 empty] | K | 1 |  | Ordinaire | [14 empty] | 0 |  |  | 255
[11 empty] | K | 2 |  | Lisse | [14 empty] | 0 |  |  | 256
[11 empty] | K | 3 |  | Lisse restant apparent | [14 empty] | 0 |  |  | 257
[11 empty] | L |  | Armatures acier pour reprise d'éléments BA |  |  | Kg | [12 empty] | 0
[11 empty] | L | 1 |  | Acier doux | [14 empty] | 0 |  |  | 255
[11 empty] | L | 2 |  | Acier torsadé | [14 empty] | 0 |  |  | 256
[11 empty] | L | 3 |  | Treillis soudé | [14 empty] | 0 |  |  | 257
|  |  | A213.2 | [5 empty] | Halles, Hangars, Entrepôts et assimilés | [19 empty] | 0
|  |  |  | A213.21 | [5 empty] | Poteaux |  |  |  |  | STP | [13 empty] | 0
[12 empty] | NEUFS |  |  |  | m
[11 empty] | A |  | Béton armé coulé sur place | [15 empty] | 0
[11 empty] | A | 1 |  | petite | [14 empty] | 0
[11 empty] | A | 2 |  | moyenne (16-20dm2) | [14 empty] | 0 |  |  | 515
[11 empty] | A | 3 |  | grande | [14 empty] | 0 |  |  | 516
[11 empty] | B |  | Béton précontraint | [15 empty] | 0 |  |  | 517
[11 empty] | B | 1 |  | Section 4 dm2 | [14 empty] | 0
[11 empty] | B | 2 |  | Section 9 dm2 | [14 empty] | 0 |  |  | 518
[11 empty] | B | 3 |  | Section 16 dm2 | [14 empty] | 0 |  |  | 519
[11 empty] | C |  | Métal acier, profilés I,E,H | [15 empty] | 0 |  |  | 520
[11 empty] | C | 1 |  | Jusqu'à 6m hauteur | [14 empty] | 0
[11 empty] | C | 2 |  | de 6 à 8m hauteur | [14 empty] | 0 |  |  | 521
[11 empty] | C | 3 |  | Plus de 8m hauteur | [14 empty] | 0 |  |  | 522
[11 empty] | D |  | Métal acier, en treillis | [15 empty] | 0 |  |  | 523
[11 empty] | D | 1 |  | Jusqu'à 6m hauteur | [14 empty] | 0
[11 empty] | D | 2 |  | de 6 à 8m hauteur | [14 empty] | 0 |  |  | 524
[11 empty] | D | 3 |  | Plus de 8m hauteur | [14 empty] | 0 |  |  | 525
[11 empty] | E |  | Tridimensionnel tube acier soudé | [15 empty] | 0 |  |  | 526
[11 empty] | E | 1 |  | Jusqu'à 6m hauteur | [14 empty] | 0
[11 empty] | E | 2 |  | de 6 à 8m hauteur | [14 empty] | 0 |  |  | 527
[11 empty] | E | 3 |  | Plus de 8m hauteur | [14 empty] | 0 |  |  | 528
[11 empty] | F |  | Bois tendre type épicéa | [15 empty] | 0 |  |  | 529
[11 empty] | F | 1 |  | Jusqu'à 3m hauteur | [14 empty] | 0
[11 empty] | F | 2 |  | de 3 à 5m hauteur | [14 empty] | 0 |  |  | 530
[11 empty] | F | 3 |  | Plus de 5m hauteur | [14 empty] | 0 |  |  | 531
[11 empty] | G |  | Bois exotique rouge | [15 empty] | 0 |  |  | 532
[11 empty] | G | 1 |  | Jusqu'à 3m hauteur | [14 empty] | 0
[11 empty] | G | 2 |  | de 3 à 5m hauteur | [14 empty] | 0 |  |  | 533
[11 empty] | G | 3 |  | Plus de 5m hauteur | [14 empty] | 0 |  |  | 534
[11 empty] | H |  | Bois exotique lamellé-collé | [15 empty] | 0 |  |  | 535
[11 empty] | H | 1 |  | Jusqu'à 6m hauteur | [14 empty] | 0
[11 empty] | H | 2 |  | de 6 à 8m hauteur | [14 empty] | 0 |  |  | 536
[11 empty] | H | 3 |  | Plus de 8m hauteur | [14 empty] | 0 |  |  | 537
[11 empty] | I |  | Système mixte bois/acier | [15 empty] | 0 |  |  | 538
[11 empty] | I | 1 |  | hauteur ≤ 6m | [14 empty] | 0
[11 empty] | I | 2 |  | hauteur de 6 à 8m | [14 empty] | 0 |  |  | 539
[11 empty] | I | 3 |  | hauteur≥ 8m | [14 empty] | 0 |  |  | 540
[29 empty] | 0 |  |  | 541
TSE
[11 empty] | A |  | Démolition de poteaux en béton armé |  |  | m3 | [12 empty] | 0
[11 empty] | A | 1 |  | Jusqu'à 4dcm² section | [14 empty] | 0 |  |  | 255
[11 empty] | A | 2 |  | Jusqu'à 9dcm² section | [14 empty] | 0 |  |  | 256
[11 empty] | A | 3 |  | Au-delà de 9dcm2de section | [14 empty] | 0 |  |  | 257
[11 empty] | B |  | Manutentions complémentaires des gravois |  |  | m3 | [12 empty] | 0
[11 empty] | B | 1 |  | Chargement en brouette et roulage | [14 empty] | 0 |  |  | 255
[11 empty] | B | 2 |  | Chargement en seau ou sac et transport | [14 empty] | 0 |  |  | 256
[11 empty] | B | 3 |  | Chargement et montage au treuil | [14 empty] | 0 |  |  | 257
[11 empty] | C |  | Dépose en démolition de poteaux acier |  |  | m3 | [12 empty] | 0
[11 empty] | C | 1 |  | A déboulonner | [14 empty] | 0 |  |  | 255
[11 empty] | C | 2 |  | A dessouder | [14 empty] | 0 |  |  | 256
[11 empty] | C | 3 |  | A déboulonner et dessouder | [14 empty] | 0 |  |  | 257
[11 empty] | D |  | Dépose en démolition de poteaux bois |  |  | Kg | [12 empty] | 0
[11 empty] | D | 1 |  | A scier | [14 empty] | 0 |  |  | 255
[11 empty] | D | 2 |  | A désassembler | [14 empty] | 0 |  |  | 256
[11 empty] | D | 3 |  | A desceller | [14 empty] | 0 |  |  | 257
[11 empty] | E |  | Manutentions complémentaires de poteaux acier ou bois |  |  | Kg | [12 empty] | 0
[11 empty] | E | 1 |  | Transport complémentaire jusqu'à 30m | [14 empty] | 0 |  |  | 255
[11 empty] | E | 2 |  | Transport complémentaire au-delà de 30m | [14 empty] | 0 |  |  | 256
[11 empty] | E | 3 |  | Descente complémentaire au treuil | [14 empty] | 0 |  |  | 257
[11 empty] | F |  | Lignes d'étais soutenant les ouvrages existants |  |  | m2 | [12 empty] | 0
[11 empty] | F | 1 |  | Faible surcharge | [14 empty] | 0 |  |  | 255
[11 empty] | F | 2 |  | Moyenne surcharge | [14 empty] | 0 |  |  | 256
[11 empty] | F | 3 |  | Forte surcharge | [14 empty] | 0 |  |  | 257
[11 empty] | G |  | Echafaudages pour accès à +3m de hauteur |  |  | m2 | [12 empty] | 0
[11 empty] | G | 1 |  | Echafaudages fixes | [14 empty] | 0 |  |  | 255
[11 empty] | G | 2 |  | Echafaudages déplaçables | [14 empty] | 0 |  |  | 256
[11 empty] | G | 3 | [16 empty] | 0 |  |  | 257
[11 empty] | H |  | Protections durant les démolitions |  |  | m2 | [12 empty] | 0
[11 empty] | H | 1 |  | Toiles ou films polyéthylène | [14 empty] | 0 |  |  | 255
[11 empty] | H | 2 |  | Planches ou tôles ondulées | [14 empty] | 0 |  |  | 256
[11 empty] | H | 3 |  | Cloisons anti-poussière | [14 empty] | 0 |  |  | 257
[11 empty] | I |  | Refouillements pour dégagement des armatures d'ouvrages |  |  | m3 | [12 empty] | 0
[11 empty] | I | 1 |  | Faibles sections | [14 empty] | 0 |  |  | 255
[11 empty] | I | 2 |  | Moyennes sections | [14 empty] | 0 |  |  | 256
[11 empty] | I | 3 |  | Fortes sections | [14 empty] | 0 |  |  | 257
[11 empty] | J |  | Béton de gravillon pour reprise de poteaux BA |  |  | m3 | [12 empty] | 0
[11 empty] | J | 1 |  | Faibles sections | [14 empty] | 0 |  |  | 255
[11 empty] | J | 2 |  | Moyennes sections | [14 empty] | 0 |  |  | 256
[11 empty] | J | 3 |  | Fortes sections | [14 empty] | 0 |  |  | 257
[11 empty] | K |  | Coffrages pour reprises de poteaux BA |  |  | m2 | [12 empty] | 0
[11 empty] | K | 1 |  | Ordinaire | [14 empty] | 0 |  |  | 255
[11 empty] | K | 2 |  | Lisse | [14 empty] | 0 |  |  | 256
[11 empty] | K | 3 |  | Lisse restant apparent | [14 empty] | 0 |  |  | 257
[11 empty] | L |  | Armatures acier pour reprise de poteaux BA |  |  | Kg | [12 empty] | 0
[11 empty] | L | 1 |  | Acier doux | [14 empty] | 0 |  |  | 255
[11 empty] | L | 2 |  | Acier torsadé | [14 empty] | 0 |  |  | 256
[11 empty] | L | 3 |  | Treillis soudé | [14 empty] | 0 |  |  | 257
|  |  |  | A213.22 | [5 empty] | Fermes |  |  |  |  | STF | [13 empty] | 0
[12 empty] | NEUFS |  |  |  | m2
[11 empty] | A |  | Métalliques en treillis | [15 empty] | 0
[11 empty] | A | 1 |  | 10m de portée | [14 empty] | 0
[11 empty] | A | 2 |  | 20m de portée | [14 empty] | 0 |  |  | 542
[11 empty] | A | 3 |  | 30m de portée | [14 empty] | 0 |  |  | 543
[11 empty] | B |  | Métalliques en cadres | [15 empty] | 0 |  |  | 544
[11 empty] | B | 1 |  | 10m de portée | [14 empty] | 0
[11 empty] | B | 2 |  | 20m de portée | [14 empty] | 0 |  |  | 545
[11 empty] | B | 3 |  | 30m de portée | [14 empty] | 0 |  |  | 546
[11 empty] | C |  | Tridimensionelles tube soudé | [15 empty] | 0 |  |  | 547
[11 empty] | C | 1 |  | 10m de portée | [14 empty] | 0
[11 empty] | C | 2 |  | 20m de portée | [14 empty] | 0 |  |  | 548
[11 empty] | C | 3 |  | 30m de portée | [14 empty] | 0 |  |  | 549
[11 empty] | D |  | Béton coulé en place | [15 empty] | 0 |  |  | 550
[11 empty] | D | 1 |  | 10m de portée | [14 empty] | 0
[11 empty] | D | 2 |  | 20m de portée | [14 empty] | 0 |  |  | 551
[11 empty] | D | 3 |  | 30m de portée | [14 empty] | 0 |  |  | 552
[11 empty] | E |  | Béton précontraint inertie constante | [15 empty] | 0 |  |  | 553
[11 empty] | E | 1 |  | 10m de portée | [14 empty] | 0
[11 empty] | E | 2 |  | 20m de portée | [14 empty] | 0 |  |  | 554
[11 empty] | E | 3 |  | 30m de portée | [14 empty] | 0 |  |  | 555
[11 empty] | F |  | Béton précontraint inertie variable | [15 empty] | 0 |  |  | 556
[11 empty] | F | 1 |  | 10m de portée | [14 empty] | 0
[11 empty] | F | 2 |  | 20m de portée | [14 empty] | 0 |  |  | 557
[11 empty] | F | 3 |  | 30m de portée | [14 empty] | 0 |  |  | 558
[11 empty] | G |  | Eléments béton précontraint assemblés par connecteurs | [15 empty] | 0 |  |  | 559
[11 empty] | G | 1 |  | 5m de portée | [14 empty] | 0
[11 empty] | G | 2 |  | 10m de portée | [14 empty] | 0 |  |  | 560
[11 empty] | G | 3 |  | 15m de portée | [14 empty] | 0 |  |  | 561
[11 empty] | H |  | Bois assemblé | [15 empty] | 0 |  |  | 562
[11 empty] | H | 1 |  | 5m de portée | [14 empty] | 0
[11 empty] | H | 2 |  | 10m de portée | [14 empty] | 0 |  |  | 563
[11 empty] | H | 3 |  | 15m de portée | [14 empty] | 0 |  |  | 564
[11 empty] | I |  | Bois cloué collé | [15 empty] | 0 |  |  | 565
[11 empty] | I | 1 |  | 5m de portée | [14 empty] | 0
[11 empty] | I | 2 |  | 10m de portée | [14 empty] | 0 |  |  | 566
[11 empty] | I | 3 |  | 15m de portée | [14 empty] | 0 |  |  | 567
[11 empty] | J |  | Lamellé-collé | [15 empty] | 0 |  |  | 568
[11 empty] | J | 1 |  | 10m de portée | [14 empty] | 0
[11 empty] | J | 2 |  | 20m de portée | [14 empty] | 0 |  |  | 569
[11 empty] | J | 3 |  | 30m de portée | [14 empty] | 0 |  |  | 570
[29 empty] | 0 |  |  | 571
TSE
[11 empty] | A |  | Démolition de fermes en BA |  |  | m3 | [12 empty] | 0
[11 empty] | A | 1 |  | Jusqu'à 10m de portée | [14 empty] | 0 |  |  | 255
[11 empty] | A | 2 |  | Jusqu'à 20m de portée | [14 empty] | 0 |  |  | 256
[11 empty] | A | 3 |  | Jusqu'à 30m de portée | [14 empty] | 0 |  |  | 257
[11 empty] | B |  | Manutentions complémentaires des gravois |  |  | m3 | [12 empty] | 0
[11 empty] | B | 1 |  | Chargement en brouette et roulage | [14 empty] | 0 |  |  | 255
[11 empty] | B | 2 |  | Chargement en seau ou sac et transport | [14 empty] | 0 |  |  | 256
[11 empty] | B | 3 |  | Chargement et montage au treuil | [14 empty] | 0 |  |  | 257
[11 empty] | C |  | Dépose en démolition de fermes métalliques |  |  | Kg | [12 empty] | 0
[11 empty] | C | 1 |  | A desceller | [14 empty] | 0 |  |  | 255
[11 empty] | C | 2 |  | A déboulonner | [14 empty] | 0 |  |  | 256
[11 empty] | C | 3 |  | A dessouder | [14 empty] | 0 |  |  | 257
[11 empty] | D |  | Dépose en démolition de fermes en bois |  |  | Kg | [12 empty] | 0
[11 empty] | D | 1 |  | A scier | [14 empty] | 0 |  |  | 255
[11 empty] | D | 2 |  | A désassembler | [14 empty] | 0 |  |  | 256
[11 empty] | D | 3 |  | A desceller | [14 empty] | 0 |  |  | 257
[11 empty] | E |  | Manutentions complémentaires de fermes bois ou métalliques |  |  | Kg | [12 empty] | 0
[11 empty] | E | 1 |  | Transport complémentaire jusqu'à 30m | [14 empty] | 0 |  |  | 255
[11 empty] | E | 2 |  | Transport complémentaire au-delà de 30m | [14 empty] | 0 |  |  | 256
[11 empty] | E | 3 |  | Descente complémentaire à l'engin de levage | [14 empty] | 0 |  |  | 257
[11 empty] | F |  | Lignes d'étais soutenant les ouvrages existants |  |  | m2 | [12 empty] | 0
[11 empty] | F | 1 |  | Faible surcharge | [14 empty] | 0 |  |  | 255
[11 empty] | F | 2 |  | Moyenne surcharge | [14 empty] | 0 |  |  | 256
[11 empty] | F | 3 |  | Forte surcharge | [14 empty] | 0 |  |  | 257
[11 empty] | G |  | Echafaudages pour accès à +3m de hauteur |  |  | m2 | [12 empty] | 0
[11 empty] | G | 1 |  | Echafaudages fixes | [14 empty] | 0 |  |  | 255
[11 empty] | G | 2 |  | Echafaudages déplaçables | [14 empty] | 0 |  |  | 256
[11 empty] | G | 3 | [16 empty] | 0 |  |  | 257
[11 empty] | H |  | Protections durant les démolitions |  |  | m2 | [12 empty] | 0
[11 empty] | H | 1 |  | Toiles ou films polyéthylène | [14 empty] | 0 |  |  | 255
[11 empty] | H | 2 |  | Planches ou tôles ondulées | [14 empty] | 0 |  |  | 256
[11 empty] | H | 3 |  | Cloisons anti-poussière | [14 empty] | 0 |  |  | 257
[11 empty] | I |  | Refouillements pour dégagement des armatures BA |  |  | m3 | [12 empty] | 0
[11 empty] | I | 1 |  | Faibles sections | [14 empty] | 0 |  |  | 255
[11 empty] | I | 2 |  | Moyennes sections | [14 empty] | 0 |  |  | 256
[11 empty] | I | 3 |  | Fortes sections | [14 empty] | 0 |  |  | 257
[11 empty] | J |  | Béton de gravillon pour reprise d'éméments en BA |  |  | m3 | [12 empty] | 0
[11 empty] | J | 1 |  | Faibles sections | [14 empty] | 0 |  |  | 255
[11 empty] | J | 2 |  | Moyennes sections | [14 empty] | 0 |  |  | 256
[11 empty] | J | 3 |  | Fortes sections | [14 empty] | 0 |  |  | 257
[11 empty] | K |  | Coffrages pour reprise d'éléments en BA |  |  | m2 | [12 empty] | 0
[11 empty] | K | 1 |  | Ordinaire | [14 empty] | 0 |  |  | 255
[11 empty] | K | 2 |  | Lisse | [14 empty] | 0 |  |  | 256
[11 empty] | K | 3 |  | Lisse restant apparent | [14 empty] | 0 |  |  | 257
[11 empty] | L |  | Armatures acier pour reprise d'éléments BA |  |  | Kg | [12 empty] | 0
[11 empty] | L | 1 |  | Acier doux | [14 empty] | 0 |  |  | 255
[11 empty] | L | 2 |  | Acier torsadé | [14 empty] | 0 |  |  | 256
[11 empty] | L | 3 |  | Treillis soudé | [14 empty] | 0 |  |  | 257
|  |  |  | A213.23 | [5 empty] | Poutres |  |  |  |  | STQ | [13 empty] | 0
[12 empty] | NEUFS |  |  |  | m
[11 empty] | A |  | Métalliques en treillis | [15 empty] | 0
[11 empty] | A | 1 |  | 10m de portée | [14 empty] | 0
[11 empty] | A | 2 |  | 20m de portée | [14 empty] | 0
[11 empty] | A | 3 |  | 30m de portée | [14 empty] | 0 |  |  | 573
[11 empty] | B |  | Métalliques profils I,E,H | [15 empty] | 0 |  |  | 574
[11 empty] | B | 1 |  | 10m de portée | [14 empty] | 0
[11 empty] | B | 2 |  | 20m de portée | [14 empty] | 0
[11 empty] | B | 3 |  | 30m de portée | [14 empty] | 0 |  |  | 575
[11 empty] | C |  | Tridimensionnelles tube acier | [15 empty] | 0 |  |  | 576
[11 empty] | C | 1 |  | 10m de portée | [14 empty] | 0 |  |  | 577
[11 empty] | C | 2 |  | 20m de portée | [14 empty] | 0
[11 empty] | C | 3 |  | 30m de portée | [14 empty] | 0 |  |  | 578
[11 empty] | D |  | Béton coulées en place | [15 empty] | 0 |  |  | 579
[11 empty] | D | 1 |  | 10m de portée | [14 empty] | 0 |  |  | 580
[11 empty] | D | 2 |  | 20m de portée | [14 empty] | 0
[11 empty] | D | 3 |  | 30m de portée | [14 empty] | 0 |  |  | 581
[11 empty] | E |  | Béton précontraint | [15 empty] | 0 |  |  | 582
[11 empty] | E | 1 |  | 10m de portée | [14 empty] | 0 |  |  | 583
[11 empty] | E | 2 |  | 20m de portée | [14 empty] | 0
[11 empty] | E | 3 |  | 30m de portée | [14 empty] | 0 |  |  | 584
[11 empty] | F |  | Bois assemblé | [15 empty] | 0 |  |  | 585
[11 empty] | F | 1 |  | 5m de portée | [14 empty] | 0 |  |  | 586
[11 empty] | F | 2 |  | 10m de portée | [14 empty] | 0
[11 empty] | F | 3 |  | 15m de portée | [14 empty] | 0 |  |  | 587
[11 empty] | G |  | Lamellé-collé | [15 empty] | 0 |  |  | 588
[11 empty] | G | 1 |  | 10m de portée | [14 empty] | 0 |  |  | 589
[11 empty] | G | 2 |  | 20m de portée | [14 empty] | 0
[11 empty] | G | 3 |  | 30m de portée | [14 empty] | 0 |  |  | 590
591
TSE
[11 empty] | A |  | Démolition de poutres en béton armé |  |  | m3 | [12 empty] | 0
[11 empty] | A | 1 |  | Jusqu'à 4dcm² section | [14 empty] | 0 |  |  | 255
[11 empty] | A | 2 |  | Jusqu'à 9dcm² section | [14 empty] | 0 |  |  | 256
[11 empty] | A | 3 |  | Au-delà de 9dcm2de section | [14 empty] | 0 |  |  | 257
[11 empty] | B |  | Manutentions complémentaires des gravois |  |  | m3 | [12 empty] | 0
[11 empty] | B | 1 |  | Chargement en brouette et roulage | [14 empty] | 0 |  |  | 255
[11 empty] | B | 2 |  | Chargement en seau ou sac et transport | [14 empty] | 0 |  |  | 256
[11 empty] | B | 3 |  | Chargement et montage au treuil | [14 empty] | 0 |  |  | 257
[11 empty] | C |  | Dépose en démolition de poutres acier |  |  | m3 | [12 empty] | 0
[11 empty] | C | 1 |  | A déboulonner | [14 empty] | 0 |  |  | 255
[11 empty] | C | 2 |  | A dessouder | [14 empty] | 0 |  |  | 256
[11 empty] | C | 3 |  | A déboulonner et dessouder | [14 empty] | 0 |  |  | 257
[11 empty] | D |  | Dépose en démolition de poutres bois |  |  | Kg | [12 empty] | 0
[11 empty] | D | 1 |  | A scier | [14 empty] | 0 |  |  | 255
[11 empty] | D | 2 |  | A désassembler | [14 empty] | 0 |  |  | 256
[11 empty] | D | 3 |  | A desceller | [14 empty] | 0 |  |  | 257
[11 empty] | E |  | Manutentions complémentaires de poteaux acier ou bois |  |  | Kg | [12 empty] | 0
[11 empty] | E | 1 |  | Transport complémentaire jusqu'à 30m | [14 empty] | 0 |  |  | 255
[11 empty] | E | 2 |  | Transport complémentaire au-delà de 30m | [14 empty] | 0 |  |  | 256
[11 empty] | E | 3 |  | Descente complémentaire au treuil | [14 empty] | 0 |  |  | 257
[11 empty] | F |  | Lignes d'étais soutenant les ouvrages existants |  |  | m2 | [12 empty] | 0
[11 empty] | F | 1 |  | Faible surcharge | [14 empty] | 0 |  |  | 255
[11 empty] | F | 2 |  | Moyenne surcharge | [14 empty] | 0 |  |  | 256
[11 empty] | F | 3 |  | Forte surcharge | [14 empty] | 0 |  |  | 257
[11 empty] | G |  | Echafaudages pour accès à +3m de hauteur |  |  | m2 | [12 empty] | 0
[11 empty] | G | 1 |  | Echafaudages fixes | [14 empty] | 0 |  |  | 255
[11 empty] | G | 2 |  | Echafaudages déplaçables | [14 empty] | 0 |  |  | 256
[11 empty] | G | 3 | [16 empty] | 0 |  |  | 257
[11 empty] | H |  | Protections durant les démolitions |  |  | m2 | [12 empty] | 0
[11 empty] | H | 1 |  | Toiles ou films polyéthylène | [14 empty] | 0 |  |  | 255
[11 empty] | H | 2 |  | Planches ou tôles ondulées | [14 empty] | 0 |  |  | 256
[11 empty] | H | 3 |  | Cloisons anti-poussière | [14 empty] | 0 |  |  | 257
[11 empty] | I |  | Refouillements pour dégagement des armatures d'ouvrages |  |  | m3 | [12 empty] | 0
[11 empty] | I | 1 |  | Faibles sections | [14 empty] | 0 |  |  | 255
[11 empty] | I | 2 |  | Moyennes sections | [14 empty] | 0 |  |  | 256
[11 empty] | I | 3 |  | Fortes sections | [14 empty] | 0 |  |  | 257
[11 empty] | J |  | Béton de gravillon pour reprise de poutres BA |  |  | m3 | [12 empty] | 0
[11 empty] | J | 1 |  | Faibles sections | [14 empty] | 0 |  |  | 255
[11 empty] | J | 2 |  | Moyennes sections | [14 empty] | 0 |  |  | 256
[11 empty] | J | 3 |  | Fortes sections | [14 empty] | 0 |  |  | 257
[11 empty] | K |  | Coffrages pour reprises de poutres BA |  |  | m2 | [12 empty] | 0
[11 empty] | K | 1 |  | Ordinaire | [14 empty] | 0 |  |  | 255
[11 empty] | K | 2 |  | Lisse | [14 empty] | 0 |  |  | 256
[11 empty] | K | 3 |  | Lisse restant apparent | [14 empty] | 0 |  |  | 257
[11 empty] | L |  | Armatures acier pour reprise de poutres BA |  |  | Kg | [12 empty] | 0
[11 empty] | L | 1 |  | Acier doux | [14 empty] | 0 |  |  | 255
[11 empty] | L | 2 |  | Acier torsadé | [14 empty] | 0 |  |  | 256
[11 empty] | L | 3 |  | Treillis soudé | [14 empty] | 0 |  |  | 257
|  |  |  | A213.24 | [5 empty] | Eléments informels |  |  |  |  | STI | [13 empty] | 0
[12 empty] | NEUFS |  |  |  | m
[11 empty] | A |  | BA coulé en place | [15 empty] | 0
[11 empty] | A | 1 |  | 10m de portée | [14 empty] | 0
[11 empty] | A | 2 |  | 20m de portée | [14 empty] | 0 |  |  | 593
[11 empty] | A | 3 |  | 30m de portée | [14 empty] | 0 |  |  | 594
[11 empty] | B |  | Acier | [15 empty] | 0 |  |  | 595
[11 empty] | B | 1 |  | 10m de portée | [14 empty] | 0
[11 empty] | B | 2 |  | 20m de portée | [14 empty] | 0 |  |  | 596
[11 empty] | B | 3 |  | 30m de portée | [14 empty] | 0 |  |  | 597
[11 empty] | C |  | Lamellé-collé | [15 empty] | 0 |  |  | 598
[11 empty] | C | 1 |  | 10m de portée | [14 empty] | 0
[11 empty] | C | 2 |  | 20m de portée | [14 empty] | 0 |  |  | 599
[11 empty] | C | 3 |  | 30m de portée | [14 empty] | 0 |  |  | 600
[11 empty] | D |  | Mixte bois métal | [15 empty] | 0 |  |  | 601
[11 empty] | D | 1 |  | 10m de portée | [14 empty] | 0
[11 empty] | D | 2 |  | 20m de portée | [14 empty] | 0 |  |  | 602
[11 empty] | D | 3 |  | 30m de portée | [14 empty] | 0 |  |  | 603
TSE
[11 empty] | A |  | Démolition d'éléments en béton armé |  |  | m3 | [12 empty] | 0
[11 empty] | A | 1 |  | Jusqu'à 4dcm² section | [14 empty] | 0 |  |  | 255
[11 empty] | A | 2 |  | Jusqu'à 9dcm² section | [14 empty] | 0 |  |  | 256
[11 empty] | A | 3 |  | Au-delà de 9dcm2de section | [14 empty] | 0 |  |  | 257
[11 empty] | B |  | Manutentions complémentaires des gravois |  |  | m3 | [12 empty] | 0
[11 empty] | B | 1 |  | Chargement en brouette et roulage | [14 empty] | 0 |  |  | 255
[11 empty] | B | 2 |  | Chargement en seau ou sac et transport | [14 empty] | 0 |  |  | 256
[11 empty] | B | 3 |  | Chargement et montage au treuil | [14 empty] | 0 |  |  | 257
[11 empty] | C |  | Dépose en démolition d'éléments acier |  |  | m3 | [12 empty] | 0
[11 empty] | C | 1 |  | A déboulonner | [14 empty] | 0 |  |  | 255
[11 empty] | C | 2 |  | A dessouder | [14 empty] | 0 |  |  | 256
[11 empty] | C | 3 |  | A déboulonner et dessouder | [14 empty] | 0 |  |  | 257
[11 empty] | D |  | Dépose en démolition d'éléments bois |  |  | Kg | [12 empty] | 0
[11 empty] | D | 1 |  | A scier | [14 empty] | 0 |  |  | 255
[11 empty] | D | 2 |  | A désassembler | [14 empty] | 0 |  |  | 256
[11 empty] | D | 3 |  | A desceller | [14 empty] | 0 |  |  | 257
[11 empty] | E |  | Manutentions complémentaires d'éléments acier ou bois |  |  | Kg | [12 empty] | 0
[11 empty] | E | 1 |  | Transport complémentaire jusqu'à 30m | [14 empty] | 0 |  |  | 255
[11 empty] | E | 2 |  | Transport complémentaire au-delà de 30m | [14 empty] | 0 |  |  | 256
[11 empty] | E | 3 |  | Descente complémentaire au treuil | [14 empty] | 0 |  |  | 257
[11 empty] | F |  | Lignes d'étais soutenant les ouvrages existants |  |  | m2 | [12 empty] | 0
[11 empty] | F | 1 |  | Faible surcharge | [14 empty] | 0 |  |  | 255
[11 empty] | F | 2 |  | Moyenne surcharge | [14 empty] | 0 |  |  | 256
[11 empty] | F | 3 |  | Forte surcharge | [14 empty] | 0 |  |  | 257
[11 empty] | G |  | Echafaudages pour accès à +3m de hauteur |  |  | m2 | [12 empty] | 0
[11 empty] | G | 1 |  | Echafaudages fixes | [14 empty] | 0 |  |  | 255
[11 empty] | G | 2 |  | Echafaudages déplaçables | [14 empty] | 0 |  |  | 256
[11 empty] | G | 3 | [16 empty] | 0 |  |  | 257
[11 empty] | H |  | Protections durant les démolitions |  |  | m2 | [12 empty] | 0
[11 empty] | H | 1 |  | Toiles ou films polyéthylène | [14 empty] | 0 |  |  | 255
[11 empty] | H | 2 |  | Planches ou tôles ondulées | [14 empty] | 0 |  |  | 256
[11 empty] | H | 3 |  | Cloisons anti-poussière | [14 empty] | 0 |  |  | 257
[11 empty] | I |  | Refouillements pour dégagement des armatures d'ouvrages |  |  | m3 | [12 empty] | 0
[11 empty] | I | 1 |  | Faibles sections | [14 empty] | 0 |  |  | 255
[11 empty] | I | 2 |  | Moyennes sections | [14 empty] | 0 |  |  | 256
[11 empty] | I | 3 |  | Fortes sections | [14 empty] | 0 |  |  | 257
[11 empty] | J |  | Béton de gravillon pour reprise d'éléments BA |  |  | m3 | [12 empty] | 0
[11 empty] | J | 1 |  | Faibles sections | [14 empty] | 0 |  |  | 255
[11 empty] | J | 2 |  | Moyennes sections | [14 empty] | 0 |  |  | 256
[11 empty] | J | 3 |  | Fortes sections | [14 empty] | 0 |  |  | 257
[11 empty] | K |  | Coffrages pour reprises d'éléments BA |  |  | m2 | [12 empty] | 0
[11 empty] | K | 1 |  | Ordinaire | [14 empty] | 0 |  |  | 255
[11 empty] | K | 2 |  | Lisse | [14 empty] | 0 |  |  | 256
[11 empty] | K | 3 |  | Lisse restant apparent | [14 empty] | 0 |  |  | 257
[11 empty] | L |  | Armatures acier pour reprise d'éléments BA |  |  | Kg | [12 empty] | 0
[11 empty] | L | 1 |  | Acier doux | [14 empty] | 0 |  |  | 255
[11 empty] | L | 2 |  | Acier torsadé | [14 empty] | 0 |  |  | 256
[11 empty] | L | 3 |  | Treillis soudé | [14 empty] | 0 |  |  | 257
|  |  | A213.3 | [5 empty] | Ossatures de travées et contreventement | [19 empty] | 0
|  |  |  | A213.31 | [5 empty] | Ossatures de travées |  |  |  |  | STT | [13 empty] | 0
[12 empty] | NEUFS |  |  |  | m
[11 empty] | A |  | Métalliques en treillis | [15 empty] | 0
[11 empty] | A | 1 |  | 6m de portée | [14 empty] | 0
[11 empty] | A | 2 |  | 8m de portée | [14 empty] | 0 |  |  | 605
[11 empty] | A | 3 |  | 10m de portée | [14 empty] | 0 |  |  | 606
[11 empty] | B |  | Métalliques en profils | [15 empty] | 0 |  |  | 607
[11 empty] | B | 1 |  | 6m de portée | [14 empty] | 0
[11 empty] | B | 2 |  | 8m de portée | [14 empty] | 0 |  |  | 608
[11 empty] | B | 3 |  | 10m de portée | [14 empty] | 0 |  |  | 609
[11 empty] | C |  | Béton coulé en place | [15 empty] | 0 |  |  | 610
[11 empty] | C | 1 |  | 6m de portée | [14 empty] | 0
[11 empty] | C | 2 |  | 8m de portée | [14 empty] | 0 |  |  | 611
[11 empty] | C | 3 |  | 10m de portée | [14 empty] | 0 |  |  | 612
[11 empty] | D |  | Béton précontraint préfabriqué | [15 empty] | 0 |  |  | 613
[11 empty] | D | 1 |  | 6m de portée | [14 empty] | 0
[11 empty] | D | 2 |  | 8m de portée | [14 empty] | 0 |  |  | 614
[11 empty] | D | 3 |  | 10m de portée | [14 empty] | 0 |  |  | 615
[11 empty] | E |  | Bois massif assemblé | [15 empty] | 0 |  |  | 616
[11 empty] | E | 1 |  | 6m de portée | [14 empty] | 0
[11 empty] | E | 2 |  | 8m de portée | [14 empty] | 0 |  |  | 617
[11 empty] | E | 3 |  | 10m de portée | [14 empty] | 0 |  |  | 618
[11 empty] | F |  | Bois lamellé-collé | [15 empty] | 0 |  |  | 619
[11 empty] | F | 1 |  | 6m de portée | [14 empty] | 0
[11 empty] | F | 2 |  | 8m de portée | [14 empty] | 0 |  |  | 620
[11 empty] | F | 3 |  | 10m de portée | [14 empty] | 0 |  |  | 621
[29 empty] | 0 |  |  | 622
TSE
[11 empty] | A |  | Démolition d'ossatures en béton armé |  |  | m3 | [12 empty] | 0
[11 empty] | A | 1 |  | Jusqu'à 4dcm² section | [14 empty] | 0 |  |  | 255
[11 empty] | A | 2 |  | Jusqu'à 9dcm² section | [14 empty] | 0 |  |  | 256
[11 empty] | A | 3 |  | Au-delà de 9dcm2de section | [14 empty] | 0 |  |  | 257
[11 empty] | B |  | Manutentions complémentaires des gravois |  |  | m3 | [12 empty] | 0
[11 empty] | B | 1 |  | Chargement en brouette et roulage | [14 empty] | 0 |  |  | 255
[11 empty] | B | 2 |  | Chargement en seau ou sac et transport | [14 empty] | 0 |  |  | 256
[11 empty] | B | 3 |  | Chargement et montage au treuil | [14 empty] | 0 |  |  | 257
[11 empty] | C |  | Dépose en démolition d'ossatures acier |  |  | m3 | [12 empty] | 0
[11 empty] | C | 1 |  | A déboulonner | [14 empty] | 0 |  |  | 255
[11 empty] | C | 2 |  | A dessouder | [14 empty] | 0 |  |  | 256
[11 empty] | C | 3 |  | A déboulonner et dessouder | [14 empty] | 0 |  |  | 257
[11 empty] | D |  | Dépose en démolition d'ossatures bois |  |  | Kg | [12 empty] | 0
[11 empty] | D | 1 |  | A scier | [14 empty] | 0 |  |  | 255
[11 empty] | D | 2 |  | A désassembler | [14 empty] | 0 |  |  | 256
[11 empty] | D | 3 |  | A desceller | [14 empty] | 0 |  |  | 257
[11 empty] | E |  | Manutentions complémentaires d'ossatures acier ou bois |  |  | Kg | [12 empty] | 0
[11 empty] | E | 1 |  | Transport complémentaire jusqu'à 30m | [14 empty] | 0 |  |  | 255
[11 empty] | E | 2 |  | Transport complémentaire au-delà de 30m | [14 empty] | 0 |  |  | 256
[11 empty] | E | 3 |  | Descente complémentaire au treuil | [14 empty] | 0 |  |  | 257
[11 empty] | F |  | Lignes d'étais soutenant les ouvrages existants |  |  | m2 | [12 empty] | 0
[11 empty] | F | 1 |  | Faible surcharge | [14 empty] | 0 |  |  | 255
[11 empty] | F | 2 |  | Moyenne surcharge | [14 empty] | 0 |  |  | 256
[11 empty] | F | 3 |  | Forte surcharge | [14 empty] | 0 |  |  | 257
[11 empty] | G |  | Echafaudages pour accès à +3m de hauteur |  |  | m2 | [12 empty] | 0
[11 empty] | G | 1 |  | Echafaudages fixes | [14 empty] | 0 |  |  | 255
[11 empty] | G | 2 |  | Echafaudages déplaçables | [14 empty] | 0 |  |  | 256
[11 empty] | G | 3 | [16 empty] | 0 |  |  | 257
[11 empty] | H |  | Protections durant les démolitions |  |  | m2 | [12 empty] | 0
[11 empty] | H | 1 |  | Toiles ou films polyéthylène | [14 empty] | 0 |  |  | 255
[11 empty] | H | 2 |  | Planches ou tôles ondulées | [14 empty] | 0 |  |  | 256
[11 empty] | H | 3 |  | Cloisons anti-poussière | [14 empty] | 0 |  |  | 257
[11 empty] | I |  | Refouillements pour dégagement des armatures d'ouvrages |  |  | m3 | [12 empty] | 0
[11 empty] | I | 1 |  | Faibles sections | [14 empty] | 0 |  |  | 255
[11 empty] | I | 2 |  | Moyennes sections | [14 empty] | 0 |  |  | 256
[11 empty] | I | 3 |  | Fortes sections | [14 empty] | 0 |  |  | 257
[11 empty] | J |  | Béton de gravillon pour reprise d'ossatures BA |  |  | m3 | [12 empty] | 0
[11 empty] | J | 1 |  | Faibles sections | [14 empty] | 0 |  |  | 255
[11 empty] | J | 2 |  | Moyennes sections | [14 empty] | 0 |  |  | 256
[11 empty] | J | 3 |  | Fortes sections | [14 empty] | 0 |  |  | 257
[11 empty] | K |  | Coffrages pour reprises d'ossatures BA |  |  | m2 | [12 empty] | 0
[11 empty] | K | 1 |  | Ordinaire | [14 empty] | 0 |  |  | 255
[11 empty] | K | 2 |  | Lisse | [14 empty] | 0 |  |  | 256
[11 empty] | K | 3 |  | Lisse restant apparent | [14 empty] | 0 |  |  | 257
[11 empty] | L |  | Armatures acier pour reprise d'ossatures BA |  |  | Kg | [12 empty] | 0
[11 empty] | L | 1 |  | Acier doux | [14 empty] | 0 |  |  | 255
[11 empty] | L | 2 |  | Acier torsadé | [14 empty] | 0 |  |  | 256
[11 empty] | L | 3 |  | Treillis soudé | [14 empty] | 0 |  |  | 257
|  |  |  | A213.32 | [5 empty] | Contreventements |  |  |  |  | STC | [13 empty] | 0
[12 empty] | NEUFS |  |  |  | m
[11 empty] | A |  | Eléments de contreventement | [15 empty] | 0
[11 empty] | A | 1 |  | Acier | [14 empty] | 0
[11 empty] | A | 2 |  | Bois | [14 empty] | 0 |  |  | 638
[11 empty] | A | 3 |  | Lamellé-collé | [14 empty] | 0 |  |  | 639
[29 empty] | 0 |  |  | 640
|  |  |  | A213.33 | [5 empty] | Ponts roulants |  |  |  |  | SPR | [13 empty] | 0
[12 empty] | NEUFS |  |  |  | m
[11 empty] | A |  | Chemins de ponts roulants | [15 empty] | 0
[11 empty] | A | 1 |  | Travées de 6m | [14 empty] | 0
[11 empty] | A | 2 |  | Travées de 8m | [14 empty] | 0 |  |  | 635
[11 empty] | A | 3 |  | Travées de 10m | [14 empty] | 0 |  |  | 636
[29 empty] | 0 |  |  | 637
|  |  | A213.4 | [5 empty] | Structures d'abris, galeries ouvertes ou assimilés | [5 empty] | STA | [13 empty] | 0
[12 empty] | NEUFS |  |  |  | m2
[11 empty] | A |  | Acier | [15 empty] | 0
[11 empty] | A | 1 |  | sans porte à faux | [14 empty] | 0
[11 empty] | A | 2 |  | porte à faux ≤ 2m | [14 empty] | 0 |  |  | 641
[11 empty] | A | 3 |  | porte à faux > 2m | [14 empty] | 0 |  |  | 642
[11 empty] | B |  | Aluminium | [15 empty] | 0 |  |  | 643
[11 empty] | B | 1 |  | sans porte à faux | [14 empty] | 0
[11 empty] | B | 2 |  | porte à faux ≤ 2m | [14 empty] | 0 |  |  | 644
[11 empty] | B | 3 |  | porte à faux > 2m | [14 empty] | 0 |  |  | 645
[11 empty] | C |  | Bois assemblé | [15 empty] | 0 |  |  | 646
[11 empty] | C | 1 |  | sans porte à faux | [14 empty] | 0
[11 empty] | C | 2 |  | porte à faux ≤ 2m | [14 empty] | 0 |  |  | 647
[11 empty] | C | 3 |  | porte à faux > 2m | [14 empty] | 0 |  |  | 648
[11 empty] | D |  | Lamellé-collé | [15 empty] | 0 |  |  | 649
[11 empty] | D | 1 |  | sans porte à faux | [14 empty] | 0
[11 empty] | D | 2 |  | porte à faux ≤ 2m | [14 empty] | 0 |  |  | 650
[11 empty] | D | 3 |  | porte à faux > 2m | [14 empty] | 0 |  |  | 651
[11 empty] | E |  | Béton préfabriqué | [15 empty] | 0 |  |  | 652
[11 empty] | E | 1 |  | sans porte à faux | [14 empty] | 0
[11 empty] | E | 2 |  | porte à faux ≤ 2m | [14 empty] | 0 |  |  | 653
[11 empty] | E | 3 |  | porte à faux > 2m | [14 empty] | 0 |  |  | 654
[11 empty] | F |  | Mixte - Béton/acier | [15 empty] | 0 |  |  | 655
[11 empty] | F | 1 |  | sans porte à faux | [14 empty] | 0
[11 empty] | F | 2 |  | porte à faux ≤ 2m | [14 empty] | 0 |  |  | 656
[11 empty] | F | 3 |  | porte à faux > 2m | [14 empty] | 0 |  |  | 657
[11 empty] | G |  | Mixte (bois métal) | [15 empty] | 0 |  |  | 658
[11 empty] | G | 1 |  | simple | [14 empty] | 0
[11 empty] | G | 2 |  | complexe | [14 empty] | 0 |  |  | 659
[11 empty] | G | 3 |  | très complexe | [14 empty] | 0 |  |  | 660
[11 empty] | H |  | Mixte (métallo-textile) | [15 empty] | 0 |  |  | 661
[11 empty] | H | 1 |  | simple | [14 empty] | 0
[11 empty] | H | 2 |  | complexe | [14 empty] | 0 |  |  | 662
[11 empty] | H | 3 |  | très complexe | [14 empty] | 0 |  |  | 663
[11 empty] | I |  | Mixte (ossature légère translucide) | [15 empty] | 0 |  |  | 664
[11 empty] | I | 1 |  | simple | [14 empty] | 0
[11 empty] | I | 2 |  | complexe | [14 empty] | 0 |  |  | 665
[11 empty] | I | 3 |  | très complexe | [14 empty] | 0 |  |  | 666
[29 empty] | 0 |  |  | 667
TSE
[11 empty] | A |  | Acier |  |  | m2 | [12 empty] | 0
[11 empty] | A | 1 | [16 empty] | 0 |  |  | 255
[11 empty] | A | 2 | [16 empty] | 0 |  |  | 256
[11 empty] | A | 3 | [16 empty] | 0 |  |  | 257
[11 empty] | B |  | Aluminium |  |  | m2 | [12 empty] | 0
[11 empty] | B | 1 | [16 empty] | 0 |  |  | 255
[11 empty] | B | 2 | [16 empty] | 0 |  |  | 256
[11 empty] | B | 3 | [16 empty] | 0 |  |  | 257
[11 empty] | C |  | Bois assemblé |  |  | m2 | [12 empty] | 0
[11 empty] | C | 1 | [16 empty] | 0 |  |  | 255
[11 empty] | C | 2 | [16 empty] | 0 |  |  | 256
[11 empty] | C | 3 | [16 empty] | 0 |  |  | 257
[11 empty] | D |  | Lamellé-collé |  |  | m2 | [12 empty] | 0
[11 empty] | D | 1 | [16 empty] | 0 |  |  | 255
[11 empty] | D | 2 | [16 empty] | 0 |  |  | 256
[11 empty] | D | 3 | [16 empty] | 0 |  |  | 257
[11 empty] | E |  | Béton préfabriqué |  |  | m2 | [12 empty] | 0
[11 empty] | E | 1 | [16 empty] | 0 |  |  | 255
[11 empty] | E | 2 | [16 empty] | 0 |  |  | 256
[11 empty] | E | 3 | [16 empty] | 0 |  |  | 257
[11 empty] | F |  | Mixte - Béton/acier |  |  | m2 | [12 empty] | 0
[11 empty] | F | 1 | [16 empty] | 0 |  |  | 255
[11 empty] | F | 2 | [16 empty] | 0 |  |  | 256
[11 empty] | F | 3 | [16 empty] | 0 |  |  | 257
[11 empty] | G |  | Mixte (bois métal) |  |  | m2 | [12 empty] | 0
[11 empty] | G | 1 | [16 empty] | 0 |  |  | 255
[11 empty] | G | 2 | [16 empty] | 0 |  |  | 256
[11 empty] | G | 3 | [16 empty] | 0 |  |  | 257
[11 empty] | H |  | Mixte (métallo-textile) |  |  | m2 | [12 empty] | 0
[11 empty] | H | 1 | [16 empty] | 0 |  |  | 255
[11 empty] | H | 2 | [16 empty] | 0 |  |  | 256
[11 empty] | H | 3 | [16 empty] | 0 |  |  | 257
[11 empty] | I |  | Mixte (ossature légère translucide) |  |  | m2 | [12 empty] | 0
[11 empty] | I | 1 | [16 empty] | 0 |  |  | 255
[11 empty] | I | 2 | [16 empty] | 0 |  |  | 256
[11 empty] | I | 3 | [16 empty] | 0 |  |  | 257
| A22 | [5 empty] | TOITURES | [21 empty] | 0
|  | A221 | [5 empty] | Ossatures | [20 empty] | 0
|  |  | A221.1 | [5 empty] | Charpentes | [5 empty] | OST | [13 empty] | 0
[12 empty] | NEUFS |  |  |  | m2
[11 empty] | A |  | Fermes métalliques treillis sans surcharges | [15 empty] | 0
[11 empty] | A | 1 |  | portée jusqu'à 10m | [14 empty] | 0
[11 empty] | A | 2 |  | portée 10 à 15m | [14 empty] | 0
[11 empty] | A | 3 |  | portée supérieure à 15m | [14 empty] | 0 |  |  | 668
[11 empty] | B |  | Poutres treillis métallique sans surcharges de planchers | [15 empty] | 0 |  |  | 669
[11 empty] | B | 1 |  | portée jusqu'à 15m | [14 empty] | 0 |  |  | 670
[11 empty] | B | 2 |  | portée 15 à 25m | [14 empty] | 0
[11 empty] | B | 3 |  | portée supérieure à 25m | [14 empty] | 0 |  |  | 671
[11 empty] | C |  | Poutres treillis métallique avec surcharges de planchers | [15 empty] | 0 |  |  | 672
[11 empty] | C | 1 |  | portée jusqu'à 15m | [14 empty] | 0 |  |  | 673
[11 empty] | C | 2 |  | portée 15 à 25m | [14 empty] | 0
[11 empty] | C | 3 |  | portée supérieure à 25m | [14 empty] | 0 |  |  | 674
[11 empty] | D |  | Charpente traditionnelle sans surcharge | [15 empty] | 0 |  |  | 675
[11 empty] | D | 1 |  | portée jusqu'à 10m | [14 empty] | 0 |  |  | 676
[11 empty] | D | 2 |  | portée 10 à 15m | [14 empty] | 0
[11 empty] | D | 3 |  | portée supérieure à 15m | [14 empty] | 0 |  |  | 677
[11 empty] | E |  | Charpente traditionnelle avec surcharges de plancher | [15 empty] | 0 |  |  | 678
[11 empty] | E | 1 |  | portée jusqu'à 10m | [14 empty] | 0 |  |  | 679
[11 empty] | E | 2 |  | portée 10 à 20m | [14 empty] | 0
[11 empty] | E | 3 |  | portée supérieure à 20m | [14 empty] | 0 |  |  | 680
[11 empty] | F |  | Poutres LC sans surcharges de planchers | [15 empty] | 0 |  |  | 681
[11 empty] | F | 1 |  | portée jusqu'à 10m | [14 empty] | 0 |  |  | 682
[11 empty] | F | 2 |  | portée 10 à 20m | [14 empty] | 0
[11 empty] | F | 3 |  | portée supérieure à 20m | [14 empty] | 0 |  |  | 683
[11 empty] | G |  | Poutres LC avec surcharges de planchers | [15 empty] | 0 |  |  | 684
[11 empty] | G | 1 |  | portée jusqu'à 10m | [14 empty] | 0 |  |  | 685
[11 empty] | G | 2 |  | portée 10 à 20m | [14 empty] | 0
[11 empty] | G | 3 |  | portée supérieure à 20m | [14 empty] | 0 |  |  | 686
[11 empty] | H |  | Poutres BA préfa sans surcharges de planchers | [15 empty] | 0 |  |  | 687
[11 empty] | H | 1 |  | portée jusqu'à 10m | [14 empty] | 0 |  |  | 688
[11 empty] | H | 2 |  | portée 10 à 15m | [14 empty] | 0
[11 empty] | H | 3 |  | portée supérieure à 15m | [14 empty] | 0 |  |  | 689
[11 empty] | I |  | Poutres BA préfa avec surcharges de planchers | [15 empty] | 0 |  |  | 690
[11 empty] | I | 1 |  | portée jusqu'à 10m | [14 empty] | 0 |  |  | 691
[11 empty] | I | 2 |  | portée 10 à 15m | [14 empty] | 0
[11 empty] | I | 3 |  | portée supérieure à 15m | [14 empty] | 0 |  |  | 692
[11 empty] | J |  | Charpente béton | [15 empty] | 0 |  |  | 693
[11 empty] | J | 1 |  | portée jusqu'à 20m | [14 empty] | 0 |  |  | 694
[11 empty] | J | 2 |  | portée 20 à35m | [14 empty] | 0
[11 empty] | J | 3 |  | portée supérieure à 35m | [14 empty] | 0 |  |  | 695
[29 empty] | 0 |  |  | 696
TSE
[11 empty] | A |  | Dépose en démolition de fermes métalliques |  |  | Kg | [12 empty] | 0
[11 empty] | A | 1 |  | A desceller | [14 empty] | 0 |  |  | 255
[11 empty] | A | 2 |  | A déboulonner | [14 empty] | 0 |  |  | 256
[11 empty] | A | 3 |  | A dessouder | [14 empty] | 0 |  |  | 257
[11 empty] | B |  | Dépose en démolition de fermes en bois |  |  | Kg | [12 empty] | 0
[11 empty] | B | 1 |  | A scier | [14 empty] | 0 |  |  | 255
[11 empty] | B | 2 |  | A désassembler | [14 empty] | 0 |  |  | 256
[11 empty] | B | 3 |  | A desceller | [14 empty] | 0 |  |  | 257
[11 empty] | C |  | Dépose en démolition de fermes préfabriquées |  |  | Kg | [12 empty] | 0
[11 empty] | C | 1 |  | A desceller | [14 empty] | 0 |  |  | 255
[11 empty] | C | 2 |  | A démolir en place | [14 empty] | 0 |  |  | 256
[11 empty] | C | 3 | [16 empty] | 0 |  |  | 257
[11 empty] | D |  | Manutentions complémentaires de fermes déposées |  |  | Kg | [12 empty] | 0
[11 empty] | D | 1 |  | Transport complémentaire jusqu'à 30m | [14 empty] | 0 |  |  | 255
[11 empty] | D | 2 |  | Transport complémentaire au-delà de 30m | [14 empty] | 0 |  |  | 256
[11 empty] | D | 3 |  | Descente complémentaire à l'engin de levage | [14 empty] | 0 |  |  | 257
[11 empty] | E |  | Lignes d'étais soutenant les ouvrages existants |  |  | m2 | [12 empty] | 0
[11 empty] | E | 1 |  | Faible surcharge | [14 empty] | 0 |  |  | 255
[11 empty] | E | 2 |  | Moyenne surcharge | [14 empty] | 0 |  |  | 256
[11 empty] | E | 3 |  | Forte surcharge | [14 empty] | 0 |  |  | 257
[11 empty] | F |  | Echafaudages pour accès à +3m de hauteur |  |  | m2 | [12 empty] | 0
[11 empty] | F | 1 |  | Echafaudages fixes | [14 empty] | 0 |  |  | 255
[11 empty] | F | 2 |  | Echafaudages déplaçables | [14 empty] | 0 |  |  | 256
[11 empty] | F | 3 | [16 empty] | 0 |  |  | 257
[11 empty] | G |  | Protections durant les démolitions |  |  | m2 | [12 empty] | 0
[11 empty] | G | 1 |  | Toiles ou films polyéthylène | [14 empty] | 0 |  |  | 255
[11 empty] | G | 2 |  | Planches ou tôles ondulées | [14 empty] | 0 |  |  | 256
[11 empty] | G | 3 |  | Cloisons anti-poussière | [14 empty] | 0 |  |  | 257
|  |  | A221.2 | [5 empty] | Supports de couverture | [19 empty] | 0 |  |  | 697
|  |  |  | A221.21 | [5 empty] | Planchers |  |  |  |  | SCP | [13 empty] | 0
[12 empty] | NEUFS |  |  |  | m2
[11 empty] | A |  | Dalle pleine BA coffrée | [15 empty] | 0
[11 empty] | A | 1 |  | portée jusqu'à 5m | [14 empty] | 0
[11 empty] | A | 2 |  | portée de 5 à 8m | [14 empty] | 0
[11 empty] | A | 3 |  | portée supérieure à 8m | [14 empty] | 0 |  |  | 698
[11 empty] | B |  | Plancher sur pré-dalle BA | [15 empty] | 0 |  |  | 699
[11 empty] | B | 1 |  | portée jusqu'à 6m | [14 empty] | 0 |  |  | 700
[11 empty] | B | 2 |  | portée jusqu'à 8m | [14 empty] | 0
[11 empty] | B | 3 |  | portée supérieure à 8m | [14 empty] | 0 |  |  | 701
[11 empty] | C |  | Poutrelles hourdis | [15 empty] | 0 |  |  | 702
[11 empty] | C | 1 |  | portée jusqu'à 5m | [14 empty] | 0 |  |  | 703
[11 empty] | C | 2 |  | portée de 5 à 8m | [14 empty] | 0
[11 empty] | C | 3 |  | portée supérieure à 8m | [14 empty] | 0 |  |  | 704
[11 empty] | D |  | Poutrelles hourdis composites | [15 empty] | 0 |  |  | 705
[11 empty] | D | 1 |  | portée jusqu'à 5m | [14 empty] | 0 |  |  | 706
[11 empty] | D | 2 |  | portée 5m à 8m | [14 empty] | 0
[11 empty] | D | 3 |  | portée supérieure à 8m | [14 empty] | 0 |  |  | 707
[11 empty] | E |  | A caissons, ou dalles alvéolaire | [15 empty] | 0 |  |  | 708
[11 empty] | E | 1 |  | portée de 10 à 12m | [14 empty] | 0 |  |  | 709
[11 empty] | E | 2 |  | portée de 12 à 16m | [14 empty] | 0
[11 empty] | E | 3 |  | portée supérieure à 16m | [14 empty] | 0 |  |  | 710
[11 empty] | F |  | Plancher collaborant, bac acier + BA | [15 empty] | 0 |  |  | 711
[11 empty] | F | 1 |  | portée jusqu'à 5m | [14 empty] | 0 |  |  | 712
[11 empty] | F | 2 |  | portée 5m à 8m | [14 empty] | 0
[11 empty] | F | 3 |  | portée supérieure à 8m | [14 empty] | 0 |  |  | 713
[11 empty] | G |  | Caisson type Kerto Ripa | [15 empty] | 0 |  |  | 714
[11 empty] | G | 1 |  | Modules jusqu'à 12m | [14 empty] | 0 |  |  | 715
[11 empty] | G | 2 |  | Modules jusqu'à 16m | [14 empty] | 0
[11 empty] | G | 3 |  | Portée supérieure à 16m | [14 empty] | 0 |  |  | 716
[11 empty] | H |  | Formes de pente | [15 empty] | 0 |  |  | 714
[11 empty] | H | 1 |  | Intégrée | [14 empty] | 0 |  |  | 715
[11 empty] | H | 2 |  | Rapportée | [14 empty] | 0
[11 empty] | H | 3 | [16 empty] | 0 |  |  | 716
[29 empty] | 0 |  |  | 717
TSE
[11 empty] | A |  | Démolition de planchers-terrasses en maçonnerie |  |  | m3 | [12 empty] | 0
[11 empty] | A | 1 |  | Sans recours au marteau-piqueur | [14 empty] | 0 |  |  | 255
[11 empty] | A | 2 |  | Au marteau-piqueur sauf béton armé | [14 empty] | 0 |  |  | 256
[11 empty] | A | 3 |  | Béton armé aau marteau-piqueur | [14 empty] | 0 |  |  | 257
[11 empty] | B |  | Manutentions complémentaires des gravois |  |  | m3 | [12 empty] | 0
[11 empty] | B | 1 |  | Chargement en brouette et roulage | [14 empty] | 0 |  |  | 255
[11 empty] | B | 2 |  | Chargement en seau ou sac et transport | [14 empty] | 0 |  |  | 256
[11 empty] | B | 3 |  | Chargement et montage au treuil | [14 empty] | 0 |  |  | 257
[11 empty] | C |  | Lignes d'étais soutenant les ouvrages existants |  |  | m2 | [12 empty] | 0
[11 empty] | C | 1 |  | Faible surcharge | [14 empty] | 0 |  |  | 255
[11 empty] | C | 2 |  | Moyenne surcharge | [14 empty] | 0 |  |  | 256
[11 empty] | C | 3 |  | Forte surcharge | [14 empty] | 0 |  |  | 257
[11 empty] | D |  | Echafaudages pour accès à +3m de hauteur |  |  | m2 | [12 empty] | 0
[11 empty] | D | 1 |  | Echafaudages fixes | [14 empty] | 0 |  |  | 255
[11 empty] | D | 2 |  | Echafaudages déplaçables | [14 empty] | 0 |  |  | 256
[11 empty] | D | 3 | [16 empty] | 0 |  |  | 257
[11 empty] | E |  | Tranchées dans murs, sauf BA, pour portées de planchers |  |  | m | [12 empty] | 0
[11 empty] | E | 1 |  | 0m40 développement | [14 empty] | 0 |  |  | 255
[11 empty] | E | 2 |  | 0m60 développement | [14 empty] | 0 |  |  | 256
[11 empty] | E | 3 |  | 0m80 développement | [14 empty] | 0 |  |  | 257
[11 empty] | F |  | Tranchées dans murs BA pour portées de planchers |  |  | m | [12 empty] | 0
[11 empty] | F | 1 |  | 0m40 développement | [14 empty] | 0 |  |  | 255
[11 empty] | F | 2 |  | 0m60 développement | [14 empty] | 0 |  |  | 256
[11 empty] | F | 3 |  | 0m80 développement | [14 empty] | 0 |  |  | 257
[11 empty] | G |  | Percements de trous pour passage de tuyauteries ou conduits |  |  | U | [12 empty] | 0
[11 empty] | G | 1 |  | Sans recours au marteau-piqueur | [14 empty] | 0 |  |  | 255
[11 empty] | G | 2 |  | Au marteau-piqueur sauf béton armé | [14 empty] | 0 |  |  | 256
[11 empty] | G | 3 |  | Béton armé au marteau-piqueur | [14 empty] | 0 |  |  | 257
[11 empty] | H |  | Démolitions partielles pour ouvertures dans planchers |  |  | m3 | [12 empty] | 0
[11 empty] | H | 1 |  | Sans recours au marteau-piqueur | [14 empty] | 0 |  |  | 255
[11 empty] | H | 2 |  | Au marteau-piqueur sauf béton armé | [14 empty] | 0 |  |  | 256
[11 empty] | H | 3 |  | Béton armé au marteau-piqueur | [14 empty] | 0 |  |  | 257
[11 empty] | I |  | Dépose de pièces de charpente bois pour modifications |  |  | m | [12 empty] | 0
[11 empty] | I | 1 |  | Petites sections | [14 empty] | 0 |  |  | 255
[11 empty] | I | 2 |  | Moyennes sections | [14 empty] | 0 |  |  | 256
[11 empty] | I | 3 |  | Fortes sections | [14 empty] | 0 |  |  | 257
[11 empty] | J |  | Dépose de poutrelles métalliques pour modifications |  |  | m | [12 empty] | 0
[11 empty] | J | 1 |  | Petites sections | [14 empty] | 0 |  |  | 255
[11 empty] | J | 2 |  | Moyennes sections | [14 empty] | 0 |  |  | 256
[11 empty] | J | 3 |  | Fortes sections | [14 empty] | 0 |  |  | 257
[11 empty] | K |  | Refouillements pour dégagement des armatures BA |  |  | m3 | [12 empty] | 0
[11 empty] | K | 1 |  | Faibles sections | [14 empty] | 0 |  |  | 255
[11 empty] | K | 2 |  | Moyennes sections | [14 empty] | 0 |  |  | 256
[11 empty] | K | 3 |  | Fortes sections | [14 empty] | 0 |  |  | 257
[11 empty] | L |  | Béton de gravillon pour poutres de reprise de charges |  |  | m3 | [12 empty] | 0
[11 empty] | L | 1 |  | Faibles sections | [14 empty] | 0 |  |  | 255
[11 empty] | L | 2 |  | Moyennes sections | [14 empty] | 0 |  |  | 256
[11 empty] | L | 3 |  | Fortes sections | [14 empty] | 0 |  |  | 257
[11 empty] | M |  | Coffrages pour poutres de reprise de charges |  |  | m2 | [12 empty] | 0
[11 empty] | M | 1 |  | Ordinaire | [14 empty] | 0 |  |  | 255
[11 empty] | M | 2 |  | Lisse | [14 empty] | 0 |  |  | 256
[11 empty] | M | 3 |  | Lisse restant apparent | [14 empty] | 0 |  |  | 257
[11 empty] | N |  | Armatures acier pour poutres de reprise de charges |  |  | Kg | [12 empty] | 0
[11 empty] | N | 1 |  | Acier doux | [14 empty] | 0 |  |  | 255
[11 empty] | N | 2 |  | Acier torsadé | [14 empty] | 0 |  |  | 256
[11 empty] | N | 3 |  | Treillis soudé | [14 empty] | 0 |  |  | 257
[11 empty] | O |  | Protections durant les démolitions |  |  | m2 | [12 empty] | 0
[11 empty] | O | 1 |  | Toiles ou films polyéthylène | [14 empty] | 0 |  |  | 255
[11 empty] | O | 2 |  | Planches ou tôles ondulées | [14 empty] | 0 |  |  | 256
[11 empty] | O | 3 |  | Cloisons anti-poussière | [14 empty] | 0 |  |  | 257
255
|  |  |  | A221.22 | [5 empty] | Solivages |  |  |  |  | SCS | [13 empty] | 0 |  |  | 718
[12 empty] | NEUFS |  |  |  | m2
[11 empty] | A |  | Solives bois massif, entraxe 0,50m | [15 empty] | 0
[11 empty] | A | 1 |  | portée jusqu'à 3m | [14 empty] | 0
[11 empty] | A | 2 |  | portée 3m à 5m | [14 empty] | 0
[11 empty] | A | 3 |  | supérieur à 5m de portée | [14 empty] | 0 |  |  | 719
[11 empty] | B |  | Solives Lamellé collé | [15 empty] | 0 |  |  | 720
[11 empty] | B | 1 |  | 4m de portée | [14 empty] | 0 |  |  | 721
[11 empty] | B | 2 |  | 5m de portée | [14 empty] | 0
[11 empty] | B | 3 |  | 6m de portée | [14 empty] | 0 |  |  | 722
[11 empty] | C |  | Solives composites en I | [15 empty] | 0 |  |  | 723
[11 empty] | C | 1 |  | portée jusqu'à 7m | [14 empty] | 0 |  |  | 724
[11 empty] | C | 2 |  | portée jusqu'à 10m | [14 empty] | 0
[11 empty] | C | 3 |  | portée supérieure à 10m | [14 empty] | 0 |  |  | 725
[11 empty] | D |  | Solives lamibois | [15 empty] | 0 |  |  | 726
[11 empty] | D | 1 |  | portée jusqu'à 10m | [14 empty] | 0 |  |  | 727
[11 empty] | D | 2 |  | portée supérieure à 10m | [14 empty] | 0
[11 empty] | D | 3 | [16 empty] | 0 |  |  | 728
[11 empty] | E |  | Solives acier entre axes 0m50 | [15 empty] | 0 |  |  | 729
[11 empty] | E | 1 |  | petite portée | [14 empty] | 0
[11 empty] | E | 2 |  | grande portée | [14 empty] | 0
[11 empty] | E | 3 | [16 empty] | 0 |  |  | 730
[11 empty] | F |  | Poutrelles BA précontraint, entre axes 1m | [15 empty] | 0 |  |  | 731
[11 empty] | F | 1 |  | portée jusqu'à 8m | [14 empty] | 0
[11 empty] | F | 2 |  | portée jusqu'à 12m | [14 empty] | 0
[11 empty] | F | 3 |  | portée supérieure à 12m | [14 empty] | 0 |  |  | 732
[29 empty] | 0 |  |  | 733
TSE
[11 empty] | A |  | Dépose en démolition de planchers-terrasses en bois |  |  | m2 | [12 empty] | 0
[11 empty] | A | 1 |  | Panneaux + solives bois entre axes 0m33 | [14 empty] | 0 |  |  | 255
[11 empty] | A | 2 |  | Panneaux + solives bois entre axes 0m50 | [14 empty] | 0 |  |  | 256
[11 empty] | A | 3 |  | Panneaux, sommiers et solivettes planchers | [14 empty] | 0 |  |  | 257
[11 empty] | B |  | Dépose en démolition de planchers-terrasses en acier |  |  | m2 | [12 empty] | 0
[11 empty] | B | 1 |  | Panneaux + solives acier entre-axes 0m50 | [14 empty] | 0 |  |  | 255
[11 empty] | B | 2 |  | Panneaux + solives acier entre-axes 0m80 | [14 empty] | 0 |  |  | 256
[11 empty] | B | 3 |  | Panneaux + sommiers et solives acier | [14 empty] | 0 |  |  | 257
[11 empty] | C |  | Manutentions complémentaires des panneaux et solivags déposés |  |  | Kg | [12 empty] | 0
[11 empty] | C | 1 |  | Transport jusqu'à 30 mètres | [14 empty] | 0 |  |  | 255
[11 empty] | C | 2 |  | Transport au-delà de 30m | [14 empty] | 0 |  |  | 256
[11 empty] | C | 3 |  | Montage ou descente au treuil | [14 empty] | 0 |  |  | 257
[11 empty] | D |  | Lignes d'étais soutenant les ouvrages existants |  |  | m2 | [12 empty] | 0
[11 empty] | D | 1 |  | Faible surcharge | [14 empty] | 0 |  |  | 255
[11 empty] | D | 2 |  | Moyenne surcharge | [14 empty] | 0 |  |  | 256
[11 empty] | D | 3 |  | Forte surcharge | [14 empty] | 0 |  |  | 257
[11 empty] | E |  | Echafaudages pour accès à +3m de hauteur |  |  | m2 | [12 empty] | 0
[11 empty] | E | 1 |  | Echafaudages fixes | [14 empty] | 0 |  |  | 255
[11 empty] | E | 2 |  | Echafaudages déplaçables | [14 empty] | 0 |  |  | 256
[11 empty] | E | 3 | [16 empty] | 0 |  |  | 257
[11 empty] | F |  | Percements dans maçonneries pour portées de solives |  |  | U | [12 empty] | 0
[11 empty] | F | 1 |  | Sans recours au marteau-piqueur | [14 empty] | 0 |  |  | 255
[11 empty] | F | 2 |  | Au marteau-piqueur sauf BA | [14 empty] | 0 |  |  | 256
[11 empty] | F | 3 |  | Béton armé au marteau-piqueur | [14 empty] | 0 |  |  | 257
[11 empty] | G |  | Démolitions partielles pour ouvertures dans planchers |  |  | m3 | [12 empty] | 0
[11 empty] | G | 1 |  | Sans recours au marteau-piqueur | [14 empty] | 0 |  |  | 255
[11 empty] | G | 2 |  | Au marteau-piqueur sauf béton armé | [14 empty] | 0 |  |  | 256
[11 empty] | G | 3 |  | Béton armé au marteau-piqueur | [14 empty] | 0 |  |  | 257
[11 empty] | H |  | Dépose de pièces de charpente bois pour modifications |  |  | m | [12 empty] | 0
[11 empty] | H | 1 |  | Petites sections | [14 empty] | 0 |  |  | 255
[11 empty] | H | 2 |  | Moyennes sections | [14 empty] | 0 |  |  | 256
[11 empty] | H | 3 |  | Fortes sections | [14 empty] | 0 |  |  | 257
[11 empty] | I |  | Dépose de poutrelles métalliques pour modifications |  |  | m | [12 empty] | 0
[11 empty] | I | 1 |  | Petites sections | [14 empty] | 0 |  |  | 255
[11 empty] | I | 2 |  | Moyennes sections | [14 empty] | 0 |  |  | 256
[11 empty] | I | 3 |  | Fortes sections | [14 empty] | 0 |  |  | 257
[11 empty] | J |  | Solives bois pour reprise de charges |  |  | m3 | [12 empty] | 0
[11 empty] | J | 1 |  | Faibles sections | [14 empty] | 0 |  |  | 255
[11 empty] | J | 2 |  | Moyennes sections | [14 empty] | 0 |  |  | 256
[11 empty] | J | 3 |  | Fortes sections | [14 empty] | 0 |  |  | 257
[11 empty] | K |  | Poutrelles en profilés acier pour reprise de charges |  |  | Kg | [12 empty] | 0
[11 empty] | K | 1 |  | Faibles sections | [14 empty] | 0 |  |  | 255
[11 empty] | K | 2 |  | Moyennes sections | [14 empty] | 0 |  |  | 256
[11 empty] | K | 3 |  | Fortes sections | [14 empty] | 0 |  |  | 257
[11 empty] | L |  | Protections durant les démolitions |  |  | m2 | [12 empty] | 0
[11 empty] | L | 1 |  | Toiles ou films polyéthylène | [14 empty] | 0 |  |  | 255
[11 empty] | L | 2 |  | Planches ou tôles ondulées | [14 empty] | 0 |  |  | 256
[11 empty] | L | 3 |  | Cloisons anti-poussière | [14 empty] | 0 |  |  | 257
|  |  |  | A221.23 | [5 empty] | Réseaux de pannes |  |  |  |  | ORP | [13 empty] | 0 |  |  | 734
[12 empty] | NEUFS |  |  |  | m2
[11 empty] | A |  | Bois massif - Ecartement <1,50m | [15 empty] | 0
[11 empty] | A | 1 |  | 4m de portée | [14 empty] | 0
[11 empty] | A | 2 |  | 5m de portée | [14 empty] | 0
[11 empty] | A | 3 |  | 6m de portée | [14 empty] | 0 |  |  | 735
[11 empty] | B |  | Bois massif - Ecartement 1,50m à 3,00m | [15 empty] | 0 |  |  | 736
[11 empty] | B | 1 |  | 4m de portée | [14 empty] | 0 |  |  | 737
[11 empty] | B | 2 |  | 5m de portée | [14 empty] | 0
[11 empty] | B | 3 |  | 6m de portée | [14 empty] | 0 |  |  | 738
[11 empty] | C |  | Bois massif - Ecartement > 3,00m | [15 empty] | 0 |  |  | 739
[11 empty] | C | 1 |  | 4m de portée | [14 empty] | 0 |  |  | 740
[11 empty] | C | 2 |  | 5m de portée | [14 empty] | 0
[11 empty] | C | 3 |  | 6m de portée | [14 empty] | 0 |  |  | 741
[11 empty] | D |  | Lamellé-collé - Ecartement < 1,50m | [15 empty] | 0 |  |  | 742
[11 empty] | D | 1 |  | 4m de portée | [14 empty] | 0 |  |  | 743
[11 empty] | D | 2 |  | 6m de portée | [14 empty] | 0
[11 empty] | D | 3 |  | 8m de portée | [14 empty] | 0 |  |  | 744
[11 empty] | E |  | Lamellé-collé - Ecartement 1,50m à 3,00m | [15 empty] | 0 |  |  | 745
[11 empty] | E | 1 |  | 4m de portée | [14 empty] | 0 |  |  | 746
[11 empty] | E | 2 |  | 6m de portée | [14 empty] | 0
[11 empty] | E | 3 |  | 8m de portée | [14 empty] | 0 |  |  | 747
[11 empty] | F |  | Lamellé-collé - Ecartement > 3,00m | [15 empty] | 0 |  |  | 748
[11 empty] | F | 1 |  | 4m de portée | [14 empty] | 0 |  |  | 749
[11 empty] | F | 2 |  | 6m de portée | [14 empty] | 0
[11 empty] | F | 3 |  | 8m de portée | [14 empty] | 0 |  |  | 750
[11 empty] | G |  | Composites en I | [15 empty] | 0 |  |  | 751
[11 empty] | G | 1 |  | portée jusqu'à 7m | [14 empty] | 0 |  |  | 752
[11 empty] | G | 2 |  | portée jusqu'à 10m | [14 empty] | 0
[11 empty] | G | 3 |  | portée supérieure à 10m | [14 empty] | 0 |  |  | 753
[11 empty] | H |  | Acier - Ecartement <1,50m | [15 empty] | 0 |  |  | 754
[11 empty] | H | 1 |  | 4m de portée | [14 empty] | 0 |  |  | 755
[11 empty] | H | 2 |  | 6m de portée | [14 empty] | 0
[11 empty] | H | 3 |  | 8m de portée | [14 empty] | 0 |  |  | 756
[11 empty] | I |  | Pannes Acier - Ecartement 1,50m à 3,00m | [15 empty] | 0 |  |  | 757
[11 empty] | I | 1 |  | 4m de portée | [14 empty] | 0 |  |  | 758
[11 empty] | I | 2 |  | 6m de portée | [14 empty] | 0
[11 empty] | I | 3 |  | 8m de portée | [14 empty] | 0 |  |  | 759
[11 empty] | J |  | Pannes Acier - Ecartement > 3,00m | [15 empty] | 0 |  |  | 760
[11 empty] | J | 1 |  | 4m de portée | [14 empty] | 0 |  |  | 761
[11 empty] | J | 2 |  | 6m de portée | [14 empty] | 0
[11 empty] | J | 3 |  | 8m de portée | [14 empty] | 0 |  |  | 762
[11 empty] | K |  | BA précontraint - Ecartement <1,50m | [15 empty] | 0 |  |  | 763
[11 empty] | K | 1 |  | 4m de portée | [14 empty] | 0 |  |  | 764
[11 empty] | K | 2 |  | 6m de portée | [14 empty] | 0
[11 empty] | K | 3 |  | 8m de portée | [14 empty] | 0 |  |  | 765
[11 empty] | L |  | BA précontraint - Ecartement 1,50m à 3,00m | [15 empty] | 0 |  |  | 766
[11 empty] | L | 1 |  | 4m de portée | [14 empty] | 0 |  |  | 767
[11 empty] | L | 2 |  | 6m de portée | [14 empty] | 0
[11 empty] | L | 3 |  | 8m de portée | [14 empty] | 0 |  |  | 768
[11 empty] | M |  | BA précontraint - Ecartement > 3,00m | [15 empty] | 0 |  |  | 769
[11 empty] | M | 1 |  | 4m de portée | [14 empty] | 0 |  |  | 770
[11 empty] | M | 2 |  | 6m de portée | [14 empty] | 0
[11 empty] | M | 3 |  | 8m de portée | [14 empty] | 0 |  |  | 771
[29 empty] | 0 |  |  | 772
TSE
[11 empty] | A |  | Dépose en démolition de réseaux de pannes bois |  |  | m | [12 empty] | 0
[11 empty] | A | 1 |  | Sciées | [14 empty] | 0 |  |  | 255
[11 empty] | A | 2 |  | Déclouées | [14 empty] | 0 |  |  | 256
[11 empty] | A | 3 |  | Descellées | [14 empty] | 0 |  |  | 257
[11 empty] | B |  | Dépose en démolition de réseaux de pannes lamellé-collé |  |  | m | [12 empty] | 0
[11 empty] | B | 1 |  | Sciées | [14 empty] | 0 |  |  | 255
[11 empty] | B | 2 |  | Désassemblées | [14 empty] | 0 |  |  | 256
[11 empty] | B | 3 |  | Déboulonnées | [14 empty] | 0 |  |  | 257
[11 empty] | C |  | Dépose en démolition de pannes acier |  |  | m | [12 empty] | 0
[11 empty] | C | 1 |  | A desceller | [14 empty] | 0 |  |  | 255
[11 empty] | C | 2 |  | A déboulonner | [14 empty] | 0 |  |  | 256
[11 empty] | C | 3 |  | A déssouder | [14 empty] | 0 |  |  | 257
[11 empty] | D |  | Dépose en démolition de pannes BA |  |  | m | [12 empty] | 0
[11 empty] | D | 1 |  | A desceller | [14 empty] | 0 |  |  | 255
[11 empty] | D | 2 | [16 empty] | 0 |  |  | 256
[11 empty] | D | 3 | [16 empty] | 0 |  |  | 257
[11 empty] | E |  | Manutentions complémentaires d'éléments déposés |  |  | Kg | [12 empty] | 0
[11 empty] | E | 1 |  | Transport complémentaire jusqu'à 30m | [14 empty] | 0 |  |  | 255
[11 empty] | E | 2 |  | Transport complémentaire au-delà de 30m | [14 empty] | 0 |  |  | 256
[11 empty] | E | 3 |  | Descente complémentaire à l'engin de levage | [14 empty] | 0 |  |  | 257
[11 empty] | F |  | Lignes d'étais soutenant les ouvrages existants |  |  | m2 | [12 empty] | 0
[11 empty] | F | 1 |  | Faible surcharge | [14 empty] | 0 |  |  | 255
[11 empty] | F | 2 |  | Moyenne surcharge | [14 empty] | 0 |  |  | 256
[11 empty] | F | 3 |  | Forte surcharge | [14 empty] | 0 |  |  | 257
[11 empty] | G |  | Echafaudages pour accès à +3m de hauteur |  |  | m2 | [12 empty] | 0
[11 empty] | G | 1 |  | Echafaudages fixes | [14 empty] | 0 |  |  | 255
[11 empty] | G | 2 |  | Echafaudages déplaçables | [14 empty] | 0 |  |  | 256
[11 empty] | G | 3 | [16 empty] | 0 |  |  | 257
[11 empty] | H |  | Protections durant les démolitions |  |  | m2 | [12 empty] | 0
[11 empty] | H | 1 |  | Toiles ou films polyéthylène | [14 empty] | 0 |  |  | 255
[11 empty] | H | 2 |  | Planches ou tôles ondulées | [14 empty] | 0 |  |  | 256
[11 empty] | H | 3 |  | Cloisons anti-poussière | [14 empty] | 0 |  |  | 257
[11 empty] | I |  | Bâchage de toits durant la dépose |  |  | m2 | [12 empty] | 0
[11 empty] | I | 1 |  | Petites sections | [14 empty] | 0 |  |  | 255
[11 empty] | I | 2 |  | Moyennes sections | [14 empty] | 0 |  |  | 256
[11 empty] | I | 3 |  | Fortes sections | [14 empty] | 0 |  |  | 257
|  |  |  | A221.24 | [5 empty] | Fermettes |  |  |  |  | ORF | [13 empty] | 0 |  |  | 773
[12 empty] | NEUFS |  |  |  | m2
[11 empty] | A |  | entraxe 0,60 | [15 empty] | 0
[11 empty] | A | 1 |  | Combles non habitables | [14 empty] | 0
[11 empty] | A | 2 |  | Combles habitables | [14 empty] | 0
[11 empty] | A | 3 |  | Support de plancher | [14 empty] | 0 |  |  | 774
[11 empty] | B |  | entraxe 0,90 | [15 empty] | 0 |  |  | 775
[11 empty] | B | 1 |  | Combles non habitables | [14 empty] | 0 |  |  | 776
[11 empty] | B | 2 |  | Combles habitables | [14 empty] | 0
[11 empty] | B | 3 |  | Support de plancher755 | [14 empty] | 0 |  |  | 777
[29 empty] | 0 |  |  | 778
TSE
[11 empty] | A |  | Dépose en démolition de fermettes bois |  |  | m2 | [12 empty] | 0
[11 empty] | A | 1 |  | Fermettes de combles non habitables | [14 empty] | 0 |  |  | 255
[11 empty] | A | 2 |  | Fermettes de combles habitables | [14 empty] | 0 |  |  | 256
[11 empty] | A | 3 |  | Fermettes support de plancher | [14 empty] | 0 |  |  | 257
[11 empty] | B |  | Manutentions complémentaires d'éléments déposés |  |  | Kg | [12 empty] | 0
[11 empty] | B | 1 |  | Transport complémentaire jusqu'à 30m | [14 empty] | 0 |  |  | 255
[11 empty] | B | 2 |  | Transport complémentaire au-delà de 30m | [14 empty] | 0 |  |  | 256
[11 empty] | B | 3 |  | Descente complémentaire à l'engin de levage | [14 empty] | 0 |  |  | 257
[11 empty] | C |  | Lignes d'étais soutenant les ouvrages existants |  |  | m2 | [12 empty] | 0
[11 empty] | C | 1 |  | Faible surcharge | [14 empty] | 0 |  |  | 255
[11 empty] | C | 2 |  | Moyenne surcharge | [14 empty] | 0 |  |  | 256
[11 empty] | C | 3 |  | Forte surcharge | [14 empty] | 0 |  |  | 257
[11 empty] | D |  | Echafaudages pour accès à +3m de hauteur |  |  | m2 | [12 empty] | 0
[11 empty] | D | 1 |  | Echafaudages fixes | [14 empty] | 0 |  |  | 255
[11 empty] | D | 2 |  | Echafaudages déplaçables | [14 empty] | 0 |  |  | 256
[11 empty] | D | 3 | [16 empty] | 0 |  |  | 257
[11 empty] | E |  | Protections durant les démolitions |  |  | m2 | [12 empty] | 0
[11 empty] | E | 1 |  | Toiles ou films polyéthylène | [14 empty] | 0 |  |  | 255
[11 empty] | E | 2 |  | Planches ou tôles ondulées | [14 empty] | 0 |  |  | 256
[11 empty] | E | 3 |  | Cloisons anti-poussière | [14 empty] | 0 |  |  | 257
[11 empty] | F |  | Bâchage de toits durant la dépose |  |  | m2 | [12 empty] | 0
[11 empty] | F | 1 |  | Sans remaniages | [14 empty] | 0 |  |  | 255
[11 empty] | F | 2 |  | Avec remaniages | [14 empty] | 0 |  |  | 256
[11 empty] | F | 3 | [16 empty] | 0 |  |  | 257
|  |  |  | A221.25 | [5 empty] | Chevronnage |  |  |  |  | ORC | [13 empty] | 0 |  |  | 779
[12 empty] | NEUFS |  |  |  | m2
[11 empty] | A |  | massif | [15 empty] | 0
[11 empty] | A | 1 |  | 2m de portée | [14 empty] | 0
[11 empty] | A | 2 |  | portée >2m < 4m | [14 empty] | 0
[11 empty] | A | 3 |  | portée> 4m | [14 empty] | 0 |  |  | 780
[11 empty] | B |  | Lamellé collé | [15 empty] | 0 |  |  | 781
[11 empty] | B | 1 |  | 2m de portée | [14 empty] | 0 |  |  | 782
[11 empty] | B | 2 |  | portée >2m < 4m | [14 empty] | 0
[11 empty] | B | 3 |  | portée> 4m | [14 empty] | 0 |  |  | 783
[29 empty] | 0 |  |  | 784
TSE
[11 empty] | A |  | Dépose en démolition de chevronnage |  |  | m2 | [12 empty] | 0
[11 empty] | A | 1 |  | Toiture simple | [14 empty] | 0 |  |  | 255
[11 empty] | A | 2 |  | Toiture complexe | [14 empty] | 0 |  |  | 256
[11 empty] | A | 3 |  | Toiture très complexe | [14 empty] | 0 |  |  | 257
[11 empty] | B |  | Manutentions complémentaires d'éléments déposés |  |  | Kg | [12 empty] | 0
[11 empty] | B | 1 |  | Transport complémentaire jusqu'à 30m | [14 empty] | 0 |  |  | 255
[11 empty] | B | 2 |  | Transport complémentaire au-delà de 30m | [14 empty] | 0 |  |  | 256
[11 empty] | B | 3 |  | Descente complémentaire à l'engin de levage | [14 empty] | 0 |  |  | 257
[11 empty] | C |  | Lignes d'étais soutenant les ouvrages existants |  |  | m2 | [12 empty] | 0
[11 empty] | C | 1 |  | Faible surcharge | [14 empty] | 0 |  |  | 255
[11 empty] | C | 2 |  | Moyenne surcharge | [14 empty] | 0 |  |  | 256
[11 empty] | C | 3 |  | Forte surcharge | [14 empty] | 0 |  |  | 257
[11 empty] | D |  | Echafaudages pour accès à +3m de hauteur |  |  | m2 | [12 empty] | 0
[11 empty] | D | 1 |  | Echafaudages fixes | [14 empty] | 0 |  |  | 255
[11 empty] | D | 2 |  | Echafaudages déplaçables | [14 empty] | 0 |  |  | 256
[11 empty] | D | 3 | [16 empty] | 0 |  |  | 257
[11 empty] | E |  | Protections durant les démolitions |  |  | m2 | [12 empty] | 0
[11 empty] | E | 1 |  | Toiles ou films polyéthylène | [14 empty] | 0 |  |  | 255
[11 empty] | E | 2 |  | Planches ou tôles ondulées | [14 empty] | 0 |  |  | 256
[11 empty] | E | 3 |  | Cloisons anti-poussière | [14 empty] | 0 |  |  | 257
[11 empty] | F |  | Bâchage de toits durant la dépose |  |  | m2 | [12 empty] | 0
[11 empty] | F | 1 |  | Sans remaniages | [14 empty] | 0 |  |  | 255
[11 empty] | F | 2 |  | Avec remaniages | [14 empty] | 0 |  |  | 256
[11 empty] | F | 3 | [16 empty] | 0 |  |  | 257
|  |  |  | A221.26 | [5 empty] | Supports autoportants |  |  |  |  | OCA | [13 empty] | 0 |  |  | 785
[12 empty] | NEUFS |  |  |  | m2
[11 empty] | A |  | Bacs acier galva. Non perforés | [15 empty] | 0
[11 empty] | A | 1 |  | entre axes supports - 2m | [14 empty] | 0
[11 empty] | A | 2 |  | entre axes supports - 3m | [14 empty] | 0
[11 empty] | A | 3 |  | entre axes supports - 4m | [14 empty] | 0 |  |  | 786
[11 empty] | B |  | Bacs acier laqué. Non perforés | [15 empty] | 0 |  |  | 787
[11 empty] | B | 1 |  | entre axes supports - 2m | [14 empty] | 0 |  |  | 788
[11 empty] | B | 2 |  | entre axes supports - 3m | [14 empty] | 0
[11 empty] | B | 3 |  | entre axes supports - 4m | [14 empty] | 0 |  |  | 789
[11 empty] | C |  | Bacs acier galva perforés | [15 empty] | 0 |  |  | 790
[11 empty] | C | 1 |  | entre axes supports - 2m | [14 empty] | 0 |  |  | 791
[11 empty] | C | 2 |  | entre axes supports - 3m | [14 empty] | 0
[11 empty] | C | 3 |  | entre axes supports - 4m | [14 empty] | 0 |  |  | 792
[11 empty] | D |  | Bacs acier laqué perforés | [15 empty] | 0 |  |  | 793
[11 empty] | D | 1 |  | entre axes supports - 2m | [14 empty] | 0 |  |  | 794
[11 empty] | D | 2 |  | entre axes supports - 3m | [14 empty] | 0
[11 empty] | D | 3 |  | entre axes supports - 4m | [14 empty] | 0 |  |  | 795
[11 empty] | E |  | Panneaux | [15 empty] | 0 |  |  | 796
[11 empty] | E | 1 |  | Bois de type latté | [14 empty] | 0 |  |  | 797
[11 empty] | E | 2 |  | OSB | [14 empty] | 0
[11 empty] | E | 3 |  | Aggloméré et CP | [14 empty] | 0 |  |  | 798
[11 empty] | F |  | Voligeage | [15 empty] | 0 |  |  | 799
[11 empty] | F | 1 |  | Voliges courantes sur chevrons | [14 empty] | 0 |  |  | 800
[11 empty] | F | 2 |  | Voliges jointives rampantes entre pannes | [14 empty] | 0
[11 empty] | F | 3 | [16 empty] | 0 |  |  | 801
[11 empty] | G |  | Complexe isolants polystyrène - R = 5 | [15 empty] | 0 |  |  | 799
[11 empty] | G | 1 |  | sous face courante | [14 empty] | 0 |  |  | 800
[11 empty] | G | 2 |  | sous face standing | [14 empty] | 0
[11 empty] | G | 3 |  | sous face noble | [14 empty] | 0 |  |  | 801
[11 empty] | H |  | Complexe isolants polyuréthane - R = 5 | [15 empty] | 0 |  |  | 802
[11 empty] | H | 1 |  | sous face courante | [14 empty] | 0 |  |  | 803
[11 empty] | H | 2 |  | sous face standing | [14 empty] | 0
[11 empty] | H | 3 |  | sous face noble | [14 empty] | 0 |  |  | 804
[11 empty] | I |  | Complexe isolants fibre minérale - R = 5 | [15 empty] | 0 |  |  | 805
[11 empty] | I | 1 |  | sous face courante | [14 empty] | 0 |  |  | 806
[11 empty] | I | 2 |  | sous face standing | [14 empty] | 0
[11 empty] | I | 3 |  | sous face noble | [14 empty] | 0 |  |  | 786
[11 empty] | J |  | Complexe isolants fibre végétale - R = 5 | [15 empty] | 0 |  |  | 787
[11 empty] | J | 1 |  | sous face courante | [14 empty] | 0 |  |  | 788
[11 empty] | J | 2 |  | sous face standing | [14 empty] | 0
[11 empty] | J | 3 |  | sous face noble | [14 empty] | 0 |  |  | 789
[29 empty] | 0 |  |  | 790
TSE
[11 empty] | A |  | Dépose en démolition de supports bacs acier |  |  | m2 | [12 empty] | 0
[11 empty] | A | 1 |  | Eléments de petites longueurs | [14 empty] | 0 |  |  | 255
[11 empty] | A | 2 |  | Eléments de moyenne longueur | [14 empty] | 0 |  |  | 256
[11 empty] | A | 3 |  | Eléments de grande longueur | [14 empty] | 0 |  |  | 257
[11 empty] | B |  | Dépose en démolition de supports à base de bois |  |  | m2 | [12 empty] | 0
[11 empty] | B | 1 |  | Faible épaisseur | [14 empty] | 0 |  |  | 255
[11 empty] | B | 2 |  | Moyenne épaisseur | [14 empty] | 0 |  |  | 256
[11 empty] | B | 3 |  | Forte épaisseur | [14 empty] | 0 |  |  | 257
[11 empty] | C |  | Dépose en démolition de supports en panneaux isolants |  |  | m2 | [12 empty] | 0
[11 empty] | C | 1 |  | Faible épaisseur | [14 empty] | 0 |  |  | 255
[11 empty] | C | 2 |  | Moyenne épaisseur | [14 empty] | 0 |  |  | 256
[11 empty] | C | 3 |  | Forte épaisseur | [14 empty] | 0 |  |  | 257
[11 empty] | D |  | Manutentions complémentaires d'éléments déposés |  |  | Kg | [12 empty] | 0
[11 empty] | D | 1 |  | Transport complémentaire jusqu'à 30m | [14 empty] | 0 |  |  | 255
[11 empty] | D | 2 |  | Transport complémentaire au-delà de 30m | [14 empty] | 0 |  |  | 256
[11 empty] | D | 3 |  | Descente complémentaire à l'engin de levage | [14 empty] | 0 |  |  | 257
[11 empty] | E |  | Lignes d'étais soutenant les ouvrages existants |  |  | m2 | [12 empty] | 0
[11 empty] | E | 1 |  | Faible surcharge | [14 empty] | 0 |  |  | 255
[11 empty] | E | 2 |  | Moyenne surcharge | [14 empty] | 0 |  |  | 256
[11 empty] | E | 3 |  | Forte surcharge | [14 empty] | 0 |  |  | 257
[11 empty] | F |  | Echafaudages pour accès à +3m de hauteur |  |  | m2 | [12 empty] | 0
[11 empty] | F | 1 |  | Echafaudages fixes | [14 empty] | 0 |  |  | 255
[11 empty] | F | 2 |  | Echafaudages déplaçables | [14 empty] | 0 |  |  | 256
[11 empty] | F | 3 | [16 empty] | 0 |  |  | 257
[11 empty] | G |  | Protections durant les démolitions |  |  | m2 | [12 empty] | 0
[11 empty] | G | 1 |  | Toiles ou films polyéthylène | [14 empty] | 0 |  |  | 255
[11 empty] | G | 2 |  | Planches ou tôles ondulées | [14 empty] | 0 |  |  | 256
[11 empty] | G | 3 |  | Cloisons anti-poussière | [14 empty] | 0 |  |  | 257
[11 empty] | H |  | Bâchage de toits durant la dépose |  |  | m2 | [12 empty] | 0
[11 empty] | H | 1 |  | Sans remaniages | [14 empty] | 0 |  |  | 255
[11 empty] | H | 2 |  | Avec remaniages | [14 empty] | 0 |  |  | 256
[11 empty] | H | 3 | [16 empty] | 0 |  |  | 257
|  |  |  | A221.27 | [5 empty] | Voûtes ou Coques |  |  |  |  | VOU | [13 empty] | 0 |  |  | 791
[12 empty] | NEUFS |  |  |  | m2
[11 empty] | A |  | Voiles B.A. simple courbure avec poutres-arceaux | [15 empty] | 0
[11 empty] | A | 1 |  | Jusqu'à 10m portée | [14 empty] | 0
[11 empty] | A | 2 |  | 15m de portée | [14 empty] | 0
[11 empty] | A | 3 |  | 20m de portée | [14 empty] | 0 |  |  | 792
[11 empty] | B |  | Voiles B.A. double courbure avec poutres-arceaux | [15 empty] | 0 |  |  | 793
[11 empty] | B | 1 |  | Jusqu'à 10m portée | [14 empty] | 0 |  |  | 794
[11 empty] | B | 2 |  | 15m de portée | [14 empty] | 0
[11 empty] | B | 3 |  | 20m de portée | [14 empty] | 0 |  |  | 795
[11 empty] | C |  | Voiles B.A. simple courbure sans poutres-arceaux | [15 empty] | 0 |  |  | 796
[11 empty] | C | 1 |  | Jusqu'à 10m portée | [14 empty] | 0 |  |  | 797
[11 empty] | C | 2 |  | 15m de portée | [14 empty] | 0
[11 empty] | C | 3 |  | 20m de portée | [14 empty] | 0 |  |  | 798
[11 empty] | D |  | Voiles B.A. double courbure sans poutres-arceaux | [15 empty] | 0 |  |  | 799
[11 empty] | D | 1 |  | Jusqu'à 10m portée | [14 empty] | 0 |  |  | 800
[11 empty] | D | 2 |  | 15m de portée | [14 empty] | 0
[11 empty] | D | 3 |  | 20m de portée | [14 empty] | 0 |  |  | 801
[29 empty] | 0 |  |  | 802
803
|  |  | A221.3 | [5 empty] | Acrotères | [19 empty] | 0
|  |  |  | A221.31 | [5 empty] | Elévation d'acrotères |  |  |  |  | AEA | [13 empty] | 0
[12 empty] | NEUFS |  |  |  | m2
[11 empty] | A |  | Béton armé coulé en place | [15 empty] | 0
[11 empty] | A | 1 |  | Béton ord. à revêtir | [14 empty] | 0
[11 empty] | A | 2 |  | Béton blanc lisse | [14 empty] | 0
[11 empty] | A | 3 |  | Béton architectonique | [14 empty] | 0 |  |  | 804
[11 empty] | B |  | Béton préfabriqué brut | [15 empty] | 0 |  |  | 805
[11 empty] | B | 1 |  | Plans | [14 empty] | 0 |  |  | 806
[11 empty] | B | 2 |  | Structurés | [14 empty] | 0
[11 empty] | B | 3 |  | Architectoniques | [14 empty] | 0 |  |  | 807
[11 empty] | C |  | Béton préfabriqué fini | [15 empty] | 0 |  |  | 808
[11 empty] | C | 1 |  | Béton blanc lisse | [14 empty] | 0 |  |  | 809
[11 empty] | C | 2 |  | Béton architectonique | [14 empty] | 0
[11 empty] | C | 3 |  | Parement noble | [14 empty] | 0 |  |  | 810
[11 empty] | D |  | Acier | [15 empty] | 0 |  |  | 811
[11 empty] | D | 1 |  | Contreface étanchéité | [14 empty] | 0 |  |  | 812
[11 empty] | D | 2 |  | Face galva à peindre | [14 empty] | 0
[11 empty] | D | 3 |  | Face laquée d'usine | [14 empty] | 0 |  |  | 813
[11 empty] | E |  | Aluminium | [15 empty] | 0 |  |  | 814
[11 empty] | E | 1 |  | Parement laqué | [14 empty] | 0 |  |  | 815
[11 empty] | E | 2 |  | Parement anodisé bon standing | [14 empty] | 0
[11 empty] | E | 3 |  | Parement anodisé grand standing | [14 empty] | 0 |  |  | 816
[29 empty] | 0 |  |  | 817
TSE
[11 empty] | A |  | Démolition d'acrotères en maçonnerie |  |  | m3 | [12 empty] | 0
[11 empty] | A | 1 |  | Sans recours au marteau-piqueur | [14 empty] | 0 |  |  | 255
[11 empty] | A | 2 |  | Au marteau-piqueur sauf béton armé | [14 empty] | 0 |  |  | 256
[11 empty] | A | 3 |  | Béton armé démoli au marteau-piqueur | [14 empty] | 0 |  |  | 257
[11 empty] | B |  | Dépose en démolition d'acrotères métalliques |  |  | m2 | [12 empty] | 0
[11 empty] | B | 1 |  | Sur supports métalliques déposés | [14 empty] | 0 |  |  | 255
[11 empty] | B | 2 |  | Sur supports métalliques conservés | [14 empty] | 0 |  |  | 256
[11 empty] | B | 3 |  | Sur supports maçonnerie conservés | [14 empty] | 0 |  |  | 257
[11 empty] | C |  | Dépose en démolition de couvertines d'acrotères |  |  | m | [12 empty] | 0
[11 empty] | C | 1 |  | Petit développement | [14 empty] | 0 |  |  | 255
[11 empty] | C | 2 |  | Moyen développement | [14 empty] | 0 |  |  | 256
[11 empty] | C | 3 |  | Fort développement | [14 empty] | 0 |  |  | 257
[11 empty] | D |  | Manutention complémentaire d'éléments déposés |  |  | Kg | [12 empty] | 0
[11 empty] | D | 1 |  | Transport complémentaire jusqu'à 30m | [14 empty] | 0 |  |  | 255
[11 empty] | D | 2 |  | Transport complémentaire au-delà de 30m | [14 empty] | 0 |  |  | 256
[11 empty] | D | 3 |  | Descente complémentaire à l'engin de levage | [14 empty] | 0 |  |  | 257
[11 empty] | E |  | Echafaudages pour accès à +3m de hauteur |  |  | m2 | [12 empty] | 0
[11 empty] | E | 1 |  | Echafaudages fixes | [14 empty] | 0 |  |  | 255
[11 empty] | E | 2 |  | Echafaudages déplaçables | [14 empty] | 0 |  |  | 256
[11 empty] | E | 3 | [16 empty] | 0 |  |  | 257
[11 empty] | F |  | Protections durant les démolitions |  |  | m2 | [12 empty] | 0
[11 empty] | F | 1 |  | Toiles ou films polyéthylène | [14 empty] | 0 |  |  | 255
[11 empty] | F | 2 |  | Planches ou tôles ondulées | [14 empty] | 0 |  |  | 256
[11 empty] | F | 3 |  | Cloisons anti-poussière | [14 empty] | 0 |  |  | 257
[11 empty] | G |  | Bâchage de toits durant la dépose |  |  | m2 | [12 empty] | 0
[11 empty] | G | 1 |  | Sans remaniages | [14 empty] | 0 |  |  | 255
[11 empty] | G | 2 |  | Avec remaniages | [14 empty] | 0 |  |  | 256
[11 empty] | G | 3 | [16 empty] | 0 |  |  | 257
|  |  |  | A221.32 | [5 empty] | Garde corps |  |  |  |  | AGC | [13 empty] | 0 |  |  | 818
[12 empty] | NEUFS |  |  |  | m2
[11 empty] | A |  | Potelets de maintenance | [15 empty] | 0
[11 empty] | A | 1 |  | Piétements scellés | [14 empty] | 0
[11 empty] | A | 2 | [16 empty] | 0
[11 empty] | A | 3 | [16 empty] | 0 |  |  | 819
[11 empty] | B |  | Acier peint | [15 empty] | 0
[11 empty] | B | 1 |  | Règlementaire | [14 empty] | 0
[11 empty] | B | 2 |  | Règl. et décoratif | [14 empty] | 0
[11 empty] | B | 3 |  | Règl. et ouvragé | [14 empty] | 0 |  |  | 820
[11 empty] | C |  | Aluminium | [15 empty] | 0 |  |  | 821
[11 empty] | C | 1 |  | Règlementaire | [14 empty] | 0 |  |  | 822
[11 empty] | C | 2 |  | Règl. et décoratif | [14 empty] | 0
[11 empty] | C | 3 |  | Règl. et ouvragé | [14 empty] | 0 |  |  | 823
[11 empty] | D |  | Produits verriers | [15 empty] | 0 |  |  | 824
[11 empty] | D | 1 |  | Glace claire | [14 empty] | 0 |  |  | 825
[11 empty] | D | 2 |  | Glace teintée | [14 empty] | 0
[11 empty] | D | 3 |  | Glace émaillée | [14 empty] | 0 |  |  | 826
[29 empty] | 0 |  |  | 827
828
|  |  | A221.4 | [5 empty] | Verrières de toitures | [5 empty] | VER | [13 empty] | 0
[12 empty] | NEUFS |  |  |  | m2
[11 empty] | A |  | Ossature acier peint - versants plans | [15 empty] | 0
[11 empty] | A | 1 |  | Polycarbonate simple paroi | [14 empty] | 0
[11 empty] | A | 2 |  | Polycarbonate double paroi | [14 empty] | 0
[11 empty] | A | 3 |  | Verre isolant double paroi | [14 empty] | 0 |  |  | 829
[11 empty] | B |  | Ossature acier peint - ver.courbes | [15 empty] | 0 |  |  | 830
[11 empty] | B | 1 |  | Polycarbonate simple paroi | [14 empty] | 0 |  |  | 831
[11 empty] | B | 2 |  | Polycarbonate double paroi | [14 empty] | 0
[11 empty] | B | 3 |  | Verre isolant double paroi | [14 empty] | 0 |  |  | 832
[11 empty] | C |  | Ossature alu anodisé - ver.plans | [15 empty] | 0 |  |  | 833
[11 empty] | C | 1 |  | Polycarbonate simple paroi | [14 empty] | 0 |  |  | 834
[11 empty] | C | 2 |  | Polycarbonate double paroi | [14 empty] | 0
[11 empty] | C | 3 |  | Verre isolant double paroi | [14 empty] | 0 |  |  | 835
[11 empty] | D |  | Ossature alu anodisé - ver. courbes | [15 empty] | 0 |  |  | 836
[11 empty] | D | 1 |  | Polycarbonate simple paroi | [14 empty] | 0 |  |  | 837
[11 empty] | D | 2 |  | Polycarbonate double paroi | [14 empty] | 0
[11 empty] | D | 3 |  | Verre isolant double paroi | [14 empty] | 0 |  |  | 838
[11 empty] | E |  | Ossature alu laqué - versants plans | [15 empty] | 0 |  |  | 839
[11 empty] | E | 1 |  | Polycarbonate simple paroi | [14 empty] | 0 |  |  | 840
[11 empty] | E | 2 |  | Polycarbonate double paroi | [14 empty] | 0
[11 empty] | E | 3 |  | Verre isolant double paroi | [14 empty] | 0 |  |  | 841
[11 empty] | F |  | Ossature alu laqué - ver.courbes | [15 empty] | 0 |  |  | 842
[11 empty] | F | 1 |  | Polycarbonate simple paroi | [14 empty] | 0 |  |  | 843
[11 empty] | F | 2 |  | Polycarbonate double paroi | [14 empty] | 0
[11 empty] | F | 3 |  | Verre isolant double paroi | [14 empty] | 0 |  |  | 844
[11 empty] | G |  | Ossatures acier inox - ver. Plans | [15 empty] | 0 |  |  | 845
[11 empty] | G | 1 |  | Polycarbonate simple paroi | [14 empty] | 0 |  |  | 846
[11 empty] | G | 2 |  | Polycarbonate double paroi | [14 empty] | 0
[11 empty] | G | 3 |  | Verre isolant double paroi | [14 empty] | 0 |  |  | 847
[11 empty] | H |  | Ossature acier inox - ver. Courbes | [15 empty] | 0 |  |  | 848
[11 empty] | H | 1 |  | Polycarbonate simple paroi | [14 empty] | 0 |  |  | 849
[11 empty] | H | 2 |  | Polycarbonate double paroi | [14 empty] | 0
[11 empty] | H | 3 |  | Verre isolant double paroi | [14 empty] | 0 |  |  | 850
[11 empty] | I |  | Pavés de verre dans toits béton | [15 empty] | 0 |  |  | 851
[11 empty] | I | 1 |  | Epaisseur 5cm | [14 empty] | 0 |  |  | 852
[11 empty] | I | 2 |  | Epaisseur 8cm | [14 empty] | 0
[11 empty] | I | 3 | [16 empty] | 0 |  |  | 853
[29 empty] | 0 |  |  | 854
TSE
[11 empty] | A |  | Dépose en démolition de verrières de toitures |  |  | m2 | [12 empty] | 0
[11 empty] | A | 1 |  | Verrières à versants plans | [14 empty] | 0 |  |  | 255
[11 empty] | A | 2 |  | Verrières à versants courbes | [14 empty] | 0 |  |  | 256
[11 empty] | A | 3 | [16 empty] | 0 |  |  | 257
[11 empty] | B |  | Remplacement de verres plans sur verrières |  |  | m2 | [12 empty] | 0
[11 empty] | B | 1 |  | Polycarbonate simple paroi | [14 empty] | 0 |  |  | 255
[11 empty] | B | 2 |  | Polycarbonate double paroi | [14 empty] | 0 |  |  | 256
[11 empty] | B | 3 |  | Verre isolant double paroi | [14 empty] | 0 |  |  | 257
[11 empty] | C |  | Remplacement de verres courbes sur verrières |  |  | m2 | [12 empty] | 0
[11 empty] | C | 1 |  | Polycarbonate simple paroi | [14 empty] | 0 |  |  | 255
[11 empty] | C | 2 |  | Polycarbonate double paroi | [14 empty] | 0 |  |  | 256
[11 empty] | C | 3 | [16 empty] | 0 |  |  | 257
[11 empty] | D |  | Echafaudages pour accès à +3m de hauteur |  |  | m2 | [12 empty] | 0
[11 empty] | D | 1 |  | Echafaudages fixes | [14 empty] | 0 |  |  | 255
[11 empty] | D | 2 |  | Echafaudages déplaçables | [14 empty] | 0 |  |  | 256
[11 empty] | D | 3 | [16 empty] | 0 |  |  | 257
[11 empty] | E |  | Bâchage de toits durant la dépose |  |  | m2 | [12 empty] | 0
[11 empty] | E | 1 |  | Sans remaniages | [14 empty] | 0 |  |  | 255
[11 empty] | E | 2 |  | Avec remaniages | [14 empty] | 0 |  |  | 256
[11 empty] | E | 3 | [16 empty] | 0 |  |  | 257
|  | A222 | [5 empty] | Couverture / Etanchéité de toiture | [20 empty] | 0
|  |  | A222.1 | [5 empty] | Couverture | [19 empty] | 0
|  |  |  | A222.11 | [5 empty] | Système d'étanchéité | [18 empty] | 0
[5 empty] | A222.111 | [5 empty] | Etanchéité |  |  |  | ETA | [13 empty] | 0
[12 empty] | NEUFS |  |  |  | m2
[11 empty] | A |  | Terrasses inaccessibles | [15 empty] | 0
[11 empty] | A | 1 |  | bitume | [14 empty] | 0
[11 empty] | A | 2 |  | membrane PVC | [14 empty] | 0
[11 empty] | A | 3 |  | SEL | [14 empty] | 0 |  |  | 856
[11 empty] | B |  | Terrasses accessibles | [15 empty] | 0 |  |  | 856
[11 empty] | B | 1 |  | bitume | [14 empty] | 0 |  |  | 857
[11 empty] | B | 2 |  | membrane PVC | [14 empty] | 0
[11 empty] | B | 3 |  | SEL | [14 empty] | 0 |  | pose sur bac ? | 858
[29 empty] | 0 |  |  | 859
TSE
[11 empty] | A |  | Dépose d'étanchéité terrasses inaccessibles |  |  | m2 | [12 empty] | 0
[11 empty] | A | 1 |  | Asphalte | [14 empty] | 0 |  |  | 255
[11 empty] | A | 2 |  | Bitume armé | [14 empty] | 0 |  |  | 256
[11 empty] | A | 3 |  | Bitume élastomère | [14 empty] | 0 |  |  | 257
[11 empty] | B |  | Dépose d'étanchéité terrasses accessibles |  |  | m2 | [12 empty] | 0
[11 empty] | B | 1 |  | Asphalte | [14 empty] | 0 |  |  | 255
[11 empty] | B | 2 |  | Bitume armé | [14 empty] | 0 |  |  | 256
[11 empty] | B | 3 |  | Bitume élastomère | [14 empty] | 0 |  |  | 257
[11 empty] | C |  | Dépose d'étanchéité terrasses-jardins |  |  | m2 | [12 empty] | 0
[11 empty] | C | 1 |  | Compris terre sur 0m40 hauteur | [14 empty] | 0 |  |  | 255
[11 empty] | C | 2 |  | Compris terre sur 0m60 hauteur | [14 empty] | 0 |  |  | 256
[11 empty] | C | 3 |  | Compris terre sur 0m80 hauteur | [14 empty] | 0 |  |  | 257
[11 empty] | D |  | Dépose d'étanchéité sur bacs ou panneaux |  |  | m2 | [12 empty] | 0
[11 empty] | D | 1 |  | Sur bacs acier | [14 empty] | 0 |  |  | 255
[11 empty] | D | 2 |  | Sur panneaux bois ou équivalent | [14 empty] | 0 |  |  | 256
[11 empty] | D | 3 | [16 empty] | 0 |  |  | 257
[11 empty] | E |  | Remplacement de relevés d'étanchéité |  |  | m | [12 empty] | 0
[11 empty] | E | 1 |  | Sans protection en enduit grillagé | [14 empty] | 0 |  |  | 255
[11 empty] | E | 2 |  | Avec protection en enduit grillagé | [14 empty] | 0 |  |  | 256
[11 empty] | E | 3 | [16 empty] | 0 |  |  | 257
[11 empty] | F |  | Remplacement de bandes métal. d'étanchéité |  |  | m | [12 empty] | 0
[11 empty] | F | 1 |  | Sans bande porte-solin | [14 empty] | 0 |  |  | 255
[11 empty] | F | 2 |  | Avec bande porte-solin | [14 empty] | 0 |  |  | 256
[11 empty] | F | 3 | [16 empty] | 0 |  |  | 257
[11 empty] | G |  | Manutentions complémentaires d'éléments déposés |  |  | Kg | [12 empty] | 0
[11 empty] | G | 1 |  | Transport complémentaire jusqu'à 30m | [14 empty] | 0 |  |  | 255
[11 empty] | G | 2 |  | Transport complémentaire au-delà de 30m | [14 empty] | 0 |  |  | 256
[11 empty] | G | 3 |  | Descente complémentaire à l'engin de levage | [14 empty] | 0 |  |  | 257
[11 empty] | H |  | Echafaudages pour accès à +3m de hauteur |  |  | m2 | [12 empty] | 0
[11 empty] | H | 1 |  | Echafaudages fixes | [14 empty] | 0 |  |  | 255
[11 empty] | H | 2 |  | Echafaudages déplaçables | [14 empty] | 0 |  |  | 256
[11 empty] | H | 3 | [16 empty] | 0 |  |  | 257
[11 empty] | I |  | Bâchage de toits durant les travaux |  |  | m2 | [12 empty] | 0
[11 empty] | I | 1 |  | Sans remaniages | [14 empty] | 0 |  |  | 255
[11 empty] | I | 2 |  | Avec remaniages | [14 empty] | 0 |  |  | 256
[11 empty] | I | 3 | [16 empty] | 0 |  |  | 257
[5 empty] | A222.112 | [5 empty] | Protection des étanchéités |  |  |  | ETP | m2 | [12 empty] | 0 |  |  | 860
[12 empty] | NEUFS |  |  |  | m2
[11 empty] | A |  | Dalles sur plots | [15 empty] | 0
[11 empty] | A | 1 |  | Qualité A | [14 empty] | 0
[11 empty] | A | 2 |  | Qualité B | [14 empty] | 0
[11 empty] | A | 3 |  | Qualité C | [14 empty] | 0 |  |  | 861
[11 empty] | B |  | Protection lourde | [15 empty] | 0 |  |  | 862
[11 empty] | B | 1 |  | Gravillon | [14 empty] | 0 |  |  | 863
[11 empty] | B | 2 |  | Dalle flottante | [14 empty] | 0
[11 empty] | B | 3 |  | Terre (terrasse jardin) | [14 empty] | 0 |  |  | 864
[29 empty] | 0 |  |  | 865
TSE
[11 empty] | A |  | Remplacement de protection lourde |  |  | m2 | [12 empty] | 0
[11 empty] | A | 1 |  | Gravillon | [14 empty] | 0 |  |  | 255
[11 empty] | A | 2 |  | Dallettes béton | [14 empty] | 0 |  |  | 256
[11 empty] | A | 3 | [16 empty] | 0 |  |  | 257
[11 empty] | B |  | Manutentions complémentaires d'éléments déposés |  |  | Kg | [12 empty] | 0
[11 empty] | B | 1 |  | Transport complémentaire jusqu'à 30m | [14 empty] | 0 |  |  | 255
[11 empty] | B | 2 |  | Transport complémentaire au-delà de 30m | [14 empty] | 0 |  |  | 256
[11 empty] | B | 3 |  | Descente complémentaire à l'engin de levage | [14 empty] | 0 |  |  | 257
[11 empty] | C |  | Echafaudages pour accès à +3m de hauteur |  |  | m2 | [12 empty] | 0
[11 empty] | C | 1 |  | Echafaudages fixes | [14 empty] | 0 |  |  | 255
[11 empty] | C | 2 |  | Echafaudages déplaçables | [14 empty] | 0 |  |  | 256
[11 empty] | C | 3 | [16 empty] | 0 |  |  | 257
[11 empty] | D |  | Bâchage de toits durant les travaux |  |  | m2 | [12 empty] | 0
[11 empty] | D | 1 |  | Sans remaniages | [14 empty] | 0 |  |  | 255
[11 empty] | D | 2 |  | Avec remaniages | [14 empty] | 0 |  |  | 256
[11 empty] | D | 3 | [16 empty] | 0 |  |  | 257
[5 empty] | A222.113 | [5 empty] | Ouvrages particuliers |  |  |  | VEG | m2 | [12 empty] | 0 |  |  | 866
[12 empty] | NEUFS |  |  |  | m2
[11 empty] | A |  | Végétalisation extensive | [15 empty] | 0
[11 empty] | A | 1 |  | substrat ensemensé | [14 empty] | 0
[11 empty] | A | 2 |  | tapis précultivés | [14 empty] | 0
[11 empty] | A | 3 |  | bacs précultivés | [14 empty] | 0 |  | 60 | 867
[29 empty] | 0 |  |  | 868
TSE
[11 empty] | A |  | Remplacement de terre de terrasses-jardin |  |  | m3 | [12 empty] | 0
[11 empty] | A | 1 |  | Sans végétation existante | [14 empty] | 0 |  |  | 255
[11 empty] | A | 2 |  | Y compris végétation existante | [14 empty] | 0 |  |  | 256
[11 empty] | A | 3 | [16 empty] | 0 |  |  | 257
[11 empty] | B |  | Manutentions complémentaires d'éléments déposés |  |  | Kg | [12 empty] | 0
[11 empty] | B | 1 |  | Transport complémentaire jusqu'à 30m | [14 empty] | 0 |  |  | 255
[11 empty] | B | 2 |  | Transport complémentaire au-delà de 30m | [14 empty] | 0 |  |  | 256
[11 empty] | B | 3 |  | Descente complémentaire à l'engin de levage | [14 empty] | 0 |  |  | 257
[11 empty] | C |  | Echafaudages pour accès à +3m de hauteur |  |  | m2 | [12 empty] | 0
[11 empty] | C | 1 |  | Echafaudages fixes | [14 empty] | 0 |  |  | 255
[11 empty] | C | 2 |  | Echafaudages déplaçables | [14 empty] | 0 |  |  | 256
[11 empty] | C | 3 | [16 empty] | 0 |  |  | 257
[11 empty] | D |  | Bâchage de toits durant les travaux |  |  | m2 | [12 empty] | 0
[11 empty] | D | 1 |  | Sans remaniages | [14 empty] | 0 |  |  | 255
[11 empty] | D | 2 |  | Avec remaniages | [14 empty] | 0 |  |  | 256
[11 empty] | D | 3 | [16 empty] | 0 |  |  | 257
[29 empty] | 0 |  |  | 869
|  |  |  | A222.12 | [5 empty] | Couvertures rampantes en petits éléments. |  |  |  |  | COU | m2 | [12 empty] | 0
[12 empty] | NEUFS |  |  |  | m2
[11 empty] | A |  | Tuiles terre cuite | [15 empty] | 0
[11 empty] | A | 1 |  | mécanique | [14 empty] | 0
[11 empty] | A | 2 |  | plate | [14 empty] | 0
[11 empty] | A | 3 |  | canal | [14 empty] | 0 |  |  | 870
[11 empty] | B |  | Tuiles béton | [15 empty] | 0 |  |  | 871
[11 empty] | B | 1 |  | mécanique | [14 empty] | 0 |  |  | 872
[11 empty] | B | 2 |  | plate | [14 empty] | 0
[11 empty] | B | 3 |  | canal | [14 empty] | 0 |  |  | 873
[11 empty] | C |  | Ardoises | [15 empty] | 0 |  |  | 874
[11 empty] | C | 1 |  | shiste 32/22 | [14 empty] | 0 |  |  | 875
[11 empty] | C | 2 |  | shiste MH | [14 empty] | 0
[11 empty] | C | 3 |  | fibre ciment | [14 empty] | 0 |  |  | 876
[11 empty] | D |  | Bardeaux | [15 empty] | 0 |  |  | 877
[11 empty] | D | 1 |  | Bitumés | [14 empty] | 0 |  |  | 878
[11 empty] | D | 2 |  | Bois | [14 empty] | 0
[11 empty] | D | [17 empty] | 0 |  |  | 890
[11 empty] | E |  | Lauze | [15 empty] | 0 |  |  | 891
[11 empty] | E | 1 |  | Lauze | [14 empty] | 0
[11 empty] | E | [17 empty] | 0
[11 empty] | E | [17 empty] | 0 |  |  | 892
0
TSE
[11 empty] | A |  | Dépose sans réemploi de tuiles terre cuite |  |  | m2 | [12 empty] | 0
[11 empty] | A | 1 |  | Tuile mécanique | [14 empty] | 0 |  |  | 255
[11 empty] | A | 2 |  | Tuile plate | [14 empty] | 0 |  |  | 256
[11 empty] | A | 3 |  | Tuile canal | [14 empty] | 0 |  |  | 257
[11 empty] | B |  | Dépose sans réemploi de tuiles béton |  |  | m2 | [12 empty] | 0
[11 empty] | B | 1 |  | Tuile mécanique | [14 empty] | 0 |  |  | 255
[11 empty] | B | 2 |  | Tuile plate | [14 empty] | 0 |  |  | 256
[11 empty] | B | 3 |  | Tuile canal | [14 empty] | 0 |  |  | 257
[11 empty] | C |  | Dépose sans réemploi d'ardoises |  |  | m2 | [12 empty] | 0
[11 empty] | C | 1 |  | Ardoises de schiste | [14 empty] | 0 |  |  | 255
[11 empty] | C | 2 |  | Ardoises fibres-ciment | [14 empty] | 0 |  |  | 256
[11 empty] | C | 3 |  | Bardeaux d'asphalte1320 | [14 empty] | 0 |  |  | 257
[11 empty] | D |  | Remaniage couverture de tuiles terre cuite |  |  | m2 | [12 empty] | 0
[11 empty] | D | 1 |  | Tuile mécanique avec 10% neuf | [14 empty] | 0 |  |  | 255
[11 empty] | D | 2 |  | Tuile plate avec 10% neuf | [14 empty] | 0 |  |  | 256
[11 empty] | D | 3 |  | Tuile canal avec 10% neuf | [14 empty] | 0 |  |  | 257
[11 empty] | E |  | Remaniage couverture de tuiles béton |  |  | m2 | [12 empty] | 0
[11 empty] | E | 1 |  | Tuile mécanique avec 10% neuf | [14 empty] | 0 |  |  | 255
[11 empty] | E | 2 |  | Tuile plate avec 10% neuf | [14 empty] | 0 |  |  | 256
[11 empty] | E | 3 |  | Tuile canal avec 10% neuf | [14 empty] | 0 |  |  | 257
[11 empty] | F |  | Remaniage couvertures ardoises |  |  | m2 | [12 empty] | 0
[11 empty] | F | 1 |  | Ardoises de schiste avec 10% neuf | [14 empty] | 0 |  |  | 255
[11 empty] | F | 2 |  | Ardoises fibres-ciment avec 10% neuf | [14 empty] | 0 |  |  | 256
[11 empty] | F | 3 | [16 empty] | 0 |  |  | 257
[11 empty] | G |  | Remplacement du support de couverture |  |  | m2 | [12 empty] | 0
[11 empty] | G | 1 |  | Liteaux | [14 empty] | 0 |  |  | 255
[11 empty] | G | 2 |  | Liteaux et chevrons | [14 empty] | 0 |  |  | 256
[11 empty] | G | 3 |  | Liteaux et contrelattes | [14 empty] | 0 |  |  | 257
[11 empty] | H |  | Manutentions complémentaires d'éléments déposés |  |  | Kg | [12 empty] | 0
[11 empty] | H | 1 |  | Transport complémentaire jusqu'à 30m | [14 empty] | 0 |  |  | 255
[11 empty] | H | 2 |  | Transport complémentaire au-delà de 30m | [14 empty] | 0 |  |  | 256
[11 empty] | H | 3 |  | Descente complémentaire à l'engin de levage | [14 empty] | 0 |  |  | 257
[11 empty] | I |  | Echafaudages pour accès à +3m de hauteur |  |  | m2 | [12 empty] | 0
[11 empty] | I | 1 |  | Echafaudages fixes | [14 empty] | 0 |  |  | 255
[11 empty] | I | 2 |  | Echafaudages déplaçables | [14 empty] | 0 |  |  | 256
[11 empty] | I | 3 | [16 empty] | 0 |  |  | 257
[11 empty] | J |  | Bâchage de toits durant les travaux |  |  | m2 | [12 empty] | 0
[11 empty] | J | 1 |  | Sans remaniages | [14 empty] | 0 |  |  | 255
[11 empty] | J | 2 |  | Avec remaniages | [14 empty] | 0 |  |  | 256
[11 empty] | J | 3 | [16 empty] | 0 |  |  | 257
|  |  |  | A222.13 | [5 empty] | Couvertures rampantes en grands éléments. |  |  |  |  | COG | m2 | [12 empty] | 0
[12 empty] | NEUFS |  |  |  | m2
[11 empty] | A |  | Plaques ondulées fibres-ciment teinte naturelle | [15 empty] | 0
[11 empty] | A | 1 |  | Ptes portées entre pannes | [14 empty] | 0
[11 empty] | A | 2 |  | Gdes portées entre pannes | [14 empty] | 0
[11 empty] | A | [17 empty] | 0 |  |  | 893
[11 empty] | B |  | Plaques ondulées fibres-ciment colorées | [15 empty] | 0 |  |  | 894
[11 empty] | B | 1 |  | Ptes portées entre pannes | [14 empty] | 0
[11 empty] | B | 2 |  | Gdes portées entre pannes | [14 empty] | 0
[11 empty] | B | [17 empty] | 0 |  |  | 895
[11 empty] | C |  | Plaques ondulées PVC | [15 empty] | 0 |  |  | 896
[11 empty] | C | 1 |  | Ptes portées entre pannes | [14 empty] | 0
[11 empty] | C | 2 |  | Gdes portées entre pannes | [14 empty] | 0
[11 empty] | C | 3 |  | Rampans courbes | [14 empty] | 0 |  |  | 897
[11 empty] | D |  | Plaques ondulées d'éclairement | [15 empty] | 0 |  |  | 898
[11 empty] | D | 1 |  | PVC ptes portées | [14 empty] | 0 |  |  | 899
[11 empty] | D | 2 |  | PVC gdes portées | [14 empty] | 0
[11 empty] | D | 3 |  | Produits verriers | [14 empty] | 0 |  |  | 900
[11 empty] | E |  | Bacs secs acier galvanisé | [15 empty] | 0 |  |  | 901
[11 empty] | E | 1 |  | Ptes portées entre pannes | [14 empty] | 0 |  |  | 902
[11 empty] | E | 2 |  | Gdes portées entre pannes | [14 empty] | 0
[11 empty] | E | 3 |  | Cintrés | [14 empty] | 0 |  |  | 903
[11 empty] | F |  | Bacs secs acier laqué | [15 empty] | 0 |  |  | 904
[11 empty] | F | 1 |  | Ptes portées entre pannes | [14 empty] | 0 |  |  | 905
[11 empty] | F | 2 |  | Gdes portées entre pannes | [14 empty] | 0
[11 empty] | F | 3 |  | Cintrés | [14 empty] | 0 |  |  | 906
[11 empty] | G |  | Bacs secs aluminium brut | [15 empty] | 0 |  |  | 907
[11 empty] | G | 1 |  | Ptes portées entre pannes | [14 empty] | 0 |  |  | 908
[11 empty] | G | 2 |  | Gdes portées entre pannes | [14 empty] | 0
[11 empty] | G | 3 |  | Cintrés | [14 empty] | 0 |  |  | 909
[11 empty] | H |  | Bacs secs aluminium laqué | [15 empty] | 0 |  |  | 910
[11 empty] | H | 1 |  | Ptes portées entre pannes | [14 empty] | 0 |  |  | 911
[11 empty] | H | 2 |  | Gdes portées entre pannes | [14 empty] | 0
[11 empty] | H | 3 |  | Cintrés | [14 empty] | 0 |  |  | 912
[11 empty] | I |  | Plaques d'éclairement de bacs secs | [15 empty] | 0 |  |  | 913
[11 empty] | I | 1 |  | PVC ptes portées entre pannes | [14 empty] | 0 |  |  | 914
[11 empty] | I | 2 |  | PVC gdes portées entre pannes | [14 empty] | 0
[11 empty] | I | 3 |  | Produits verriers | [14 empty] | 0 |  |  | 915
[11 empty] | J |  | Bacs double peau acier galva + isolant polyuréthane | [15 empty] | 0 |  |  | 916
[11 empty] | J | 1 |  | résistance R<3 (m².°c/W) | [14 empty] | 0 |  |  | 917
[11 empty] | J | 2 |  | résistance 3<R<5 (m².°c/W) | [14 empty] | 0
[11 empty] | J | 3 |  | résistance >5 (m².°c/W) | [14 empty] | 0 |  |  | 918
[11 empty] | K |  | Bacs double peau acier laqué + isolant polyuréthane | [15 empty] | 0 |  |  | 919
[11 empty] | K | 1 |  | résistance R<3 (m².°c/W) | [14 empty] | 0 |  |  | 920
[11 empty] | K | 2 |  | résistance 3<R<5 (m².°c/W) | [14 empty] | 0
[11 empty] | K | 3 |  | résistance >5 (m².°c/W) | [14 empty] | 0 |  |  | 921
[11 empty] | L |  | Bacs d'éclairement double peau PVC translucide | [15 empty] | 0 |  |  | 922
[11 empty] | L | 1 |  | Plaques superposées | [14 empty] | 0 |  |  | 923
[11 empty] | L | 2 |  | Eléments alvéolaires | [14 empty] | 0
[11 empty] | L | 3 | [16 empty] | 0 |  |  | 924
[11 empty] | M |  | Feuilles de zinc à tasseaux | [15 empty] | 0 |  |  | 925
[11 empty] | M | 1 |  | Sans ressauts | [14 empty] | 0 |  |  | 926
[11 empty] | M | 2 |  | A ressauts | [14 empty] | 0
[11 empty] | M | 3 |  | A travées continues | [14 empty] | 0 |  |  | 927
[11 empty] | N |  | Feuilles de zinc à joints debout | [15 empty] | 0 |  |  | 928
[11 empty] | N | 1 |  | Sans ressauts | [14 empty] | 0 |  |  | 929
[11 empty] | N | 2 |  | A ressauts | [14 empty] | 0
[11 empty] | N | 3 |  | à travées continues | [14 empty] | 0 |  |  | 930
[11 empty] | O |  | Feuilles de cuivre à tasseaux | [15 empty] | 0 |  |  | 931
[11 empty] | O | 1 |  | Sans ressauts | [14 empty] | 0 |  |  | 932
[11 empty] | O | 2 |  | A ressauts | [14 empty] | 0
[11 empty] | O | 3 |  | A travées continues | [14 empty] | 0 |  |  | 933
[11 empty] | P |  | Feuilles de cuivre à joints debout | [15 empty] | 0 |  |  | 934
[11 empty] | P | 1 |  | Sans ressauts | [14 empty] | 0 |  |  | 935
[11 empty] | P | 2 |  | A ressauts | [14 empty] | 0
[11 empty] | P | 3 |  | A travées continues | [14 empty] | 0 |  |  | 936
[11 empty] | Q |  | Feuilles d'acier inox à tasseaux | [15 empty] | 0 |  |  | 937
[11 empty] | Q | 1 |  | Sans ressauts | [14 empty] | 0 |  |  | 938
[11 empty] | Q | 2 |  | A ressauts | [14 empty] | 0
[11 empty] | Q | 3 |  | A travées continues | [14 empty] | 0 |  |  | 939
[11 empty] | R |  | Feuilles d'acier inox à joints debout | [15 empty] | 0 |  |  | 940
[11 empty] | R | 1 |  | Sans ressauts | [14 empty] | 0 |  |  | 941
[11 empty] | R | 2 |  | A ressauts | [14 empty] | 0
[11 empty] | R | 3 |  | A travées continues | [14 empty] | 0 |  |  | 942
[11 empty] | S |  | Surtoitures en plaques Fibro Ciment | [15 empty] | 0 |  |  | 943
[11 empty] | S | 1 |  | teinte naturelle | [14 empty] | 0 |  |  | 944
[11 empty] | S | 2 |  | colorées | [14 empty] | 0
[11 empty] | S | 3 | [16 empty] | 0 |  |  | 945
[11 empty] | T |  | Surtoitures en bacs secs acier | [15 empty] | 0 |  |  | 946
[11 empty] | T | 1 |  | galvanisé | [14 empty] | 0
[11 empty] | T | 2 |  | laqué | [14 empty] | 0
[11 empty] | T | 3 | [16 empty] | 0 |  |  | 947
[11 empty] | U |  | Surtoitures en bacs secs alu | [15 empty] | 0 |  |  | 948
[11 empty] | U | 1 |  | brut | [14 empty] | 0
[11 empty] | U | 2 |  | laqué | [14 empty] | 0
[11 empty] | U | 3 | [16 empty] | 0 |  |  | 949
[11 empty] | V |  | Chaume | [15 empty] | 0 |  |  | 950
[11 empty] | V | 1 |  | Paille | [14 empty] | 0
[11 empty] | V | [17 empty] | 0
[11 empty] | V | [17 empty] | 0 |  |  | 951
0
TSE
[11 empty] | A |  | Dépose sans rréemploi de plaques ondulées |  |  | m2 | [12 empty] | 0
[11 empty] | A | 1 |  | Fibres-ciment sans amiante | [14 empty] | 0 |  |  | 255
[11 empty] | A | 2 |  | P.V.C. | [14 empty] | 0 |  |  | 256
[11 empty] | A | 3 |  | PVC d'éclairement | [14 empty] | 0 |  |  | 257
[11 empty] | B |  | Dépose sans réemploi de bacs métalliques |  |  | m2 | [12 empty] | 0
[11 empty] | B | 1 |  | Simple peau | [14 empty] | 0 |  |  | 255
[11 empty] | B | 2 |  | Double peau | [14 empty] | 0 |  |  | 256
[11 empty] | B | 3 |  | Bac d'éclairement double peau | [14 empty] | 0 |  |  | 257
[11 empty] | C |  | Dépose sans réemploi de feuilles métalliques |  |  | m2 | [12 empty] | 0
[11 empty] | C | 1 |  | Feuilles assemblées à tasseaux | [14 empty] | 0 |  |  | 255
[11 empty] | C | 2 |  | Feuilles assemblées à joints debout | [14 empty] | 0 |  |  | 256
[11 empty] | C | 3 | [16 empty] | 0 |  |  | 257
[11 empty] | D |  | Remplacement du support de couverture |  |  | m2 | [12 empty] | 0
[11 empty] | D | 1 |  | Voligeage jointif | [14 empty] | 0 |  |  | 255
[11 empty] | D | 2 |  | Panneaux contreplaqué | [14 empty] | 0 |  |  | 256
[11 empty] | D | 3 |  | Panneaux agglomérés | [14 empty] | 0 |  |  | 257
[11 empty] | E |  | Manutentions complémentaires d'éléments déposés |  |  | Kg | [12 empty] | 0
[11 empty] | E | 1 |  | Transport complémentaire jusqu'à 30m | [14 empty] | 0 |  |  | 255
[11 empty] | E | 2 |  | Transport complémentaire au-delà de 30m | [14 empty] | 0 |  |  | 256
[11 empty] | E | 3 |  | Descente complémentaire à l'engin de levage | [14 empty] | 0 |  |  | 257
[11 empty] | F |  | Echafaudages pour accès à +3m de hauteur |  |  | m2 | [12 empty] | 0
[11 empty] | F | 1 |  | Echafaudages fixes | [14 empty] | 0 |  |  | 255
[11 empty] | F | 2 |  | Echafaudages déplaçables | [14 empty] | 0 |  |  | 256
[11 empty] | F | 3 | [16 empty] | 0 |  |  | 257
[11 empty] | G |  | Bâchage de toits durant les travaux |  |  | m2 | [12 empty] | 0
[11 empty] | G | 1 |  | Sans remaniages | [14 empty] | 0 |  |  | 255
[11 empty] | G | 2 |  | Avec remaniages | [14 empty] | 0 |  |  | 256
[11 empty] | G | 3 | [16 empty] | 0 |  |  | 257
|  |  | A222.2 | [5 empty] | Isolation thermique des couvertures | [19 empty] | 0
|  |  |  | A222.21 | [5 empty] | Sur terrasse |  |  |  |  | IST | m2 | [12 empty] | 0
[12 empty] | NEUFS |  |  |  | m2
[11 empty] | A |  | Résistance R<5 (m².°c/W) | [15 empty] | 0
[11 empty] | A | 1 |  | gamme courante | [14 empty] | 0 |  |  | 952
[11 empty] | A | 2 |  | moyenne gamme | [14 empty] | 0 |  |  | 953
[11 empty] | A | 3 |  | gamme haute | [14 empty] | 0 |  |  | 954
[11 empty] | B |  | Résistance 5<R<7 (m².°c/W) | [15 empty] | 0 |  |  | 955
[11 empty] | B | 1 |  | gamme courante | [14 empty] | 0 |  |  | 956
[11 empty] | B | 2 |  | moyenne gamme | [14 empty] | 0
[11 empty] | B | 3 |  | gamme haute | [14 empty] | 0 |  |  | 957
[11 empty] | C |  | Résistance R>7 (m².°c/W) | [15 empty] | 0 |  |  | 958
[11 empty] | C | 1 |  | gamme courante | [14 empty] | 0 |  |  | 959
[11 empty] | C | 2 |  | moyenne gamme | [14 empty] | 0
[11 empty] | C | 3 |  | gamme haute | [14 empty] | 0 |  |  | 960
[29 empty] | 0 |  |  | 961
TSE
[11 empty] | A |  | Dépose de panneaux sur planchers-terrasse |  |  | m2 | [12 empty] | 0
[11 empty] | A | 1 |  | Epaisseur 60mm | [14 empty] | 0 |  |  | 255
[11 empty] | A | 2 |  | Epaisseur 80mm | [14 empty] | 0 |  |  | 256
[11 empty] | A | 3 |  | Epaisseur 100mm | [14 empty] | 0 |  |  | 257
[11 empty] | B |  | Echafaudages pour accès à +3m de hauteur |  |  | m2 | [12 empty] | 0
[11 empty] | B | 1 |  | Echafaudages fixes | [14 empty] | 0 |  |  | 255
[11 empty] | B | 2 |  | Echafaudages déplaçables | [14 empty] | 0 |  |  | 256
[11 empty] | B | 3 | [16 empty] | 0 |  |  | 257
[11 empty] | C |  | Bâchage de toits durant les travaux |  |  | m2 | [12 empty] | 0
[11 empty] | C | 1 |  | Sans remaniages | [14 empty] | 0 |  |  | 255
[11 empty] | C | 2 |  | Avec remaniages | [14 empty] | 0 |  |  | 256
[11 empty] | C | 3 | [16 empty] | 0 |  |  | 257
|  |  |  | A222.22 | [5 empty] | Sous couverture |  |  |  |  | ISC | [13 empty] | 0 |  |  | 962
[12 empty] | NEUFS |  |  |  | m2
[11 empty] | A |  | Résistance 5<R<7 (m².°c/W) | [15 empty] | 0
[11 empty] | A | 1 |  | gamme courante | [14 empty] | 0
[11 empty] | A | 2 |  | moyenne gamme | [14 empty] | 0
[11 empty] | A | 3 |  | gamme haute | [14 empty] | 0
[11 empty] | B |  | Résistance R>7 (m².°c/W) | [15 empty] | 0
[11 empty] | B | 1 |  | gamme courante | [14 empty] | 0
[11 empty] | B | 2 |  | moyenne gamme | [14 empty] | 0
[11 empty] | B | 3 |  | gamme haute | [14 empty] | 0
0
TSE
[11 empty] | A |  | Dépose sans réemploi de matelas sous rampant |  |  | m2 | [12 empty] | 0
[11 empty] | A | 1 |  | Epaisseur 75mm | [14 empty] | 0 |  |  | 255
[11 empty] | A | 2 |  | Epaisseur 150mm | [14 empty] | 0 |  |  | 256
[11 empty] | A | 3 |  | Epaisseur 225mm | [14 empty] | 0 |  |  | 257
[11 empty] | B |  | Dépose de panneaux type Shedisol |  |  | m2 | [12 empty] | 0
[11 empty] | B | 1 |  | Epaisseur 50mm | [14 empty] | 0 |  |  | 255
[11 empty] | B | 2 |  | Epaisseur 100mm | [14 empty] | 0 |  |  | 256
[11 empty] | B | 3 |  | Epaisseur 150mm | [14 empty] | 0 |  |  | 257
[11 empty] | C |  | Dépose de panneaux (isolant+placo) |  |  | m2 | [12 empty] | 0
[11 empty] | C | 1 |  | Epaisseur 60mm | [14 empty] | 0 |  |  | 255
[11 empty] | C | 2 |  | Epaisseur 80mm | [14 empty] | 0 |  |  | 256
[11 empty] | C | 3 |  | Epaisseur 100mm | [14 empty] | 0 |  |  | 257
[11 empty] | D |  | Dépose de panneaux sur bacs |  |  | m2 | [12 empty] | 0
[11 empty] | D | 1 |  | Epaisseur 60mm | [14 empty] | 0 |  |  | 255
[11 empty] | D | 2 |  | Epaisseur 80mm | [14 empty] | 0 |  |  | 256
[11 empty] | D | 3 |  | Epaisseur 100mm | [14 empty] | 0 |  |  | 257
[11 empty] | E |  | Dépose de panneaux de surtoiture |  |  | m2 | [12 empty] | 0
[11 empty] | E | 1 |  | Epaisseur 60mm | [14 empty] | 0 |  |  | 255
[11 empty] | E | 2 |  | Epaisseur 80mm | [14 empty] | 0 |  |  | 256
[11 empty] | E | 3 |  | Epaisseur 100mm | [14 empty] | 0 |  |  | 257
[11 empty] | F |  | Echafaudages pour accès à +3m de hauteur |  |  | m2 | [12 empty] | 0
[11 empty] | F | 1 |  | Echafaudages fixes | [14 empty] | 0 |  |  | 255
[11 empty] | F | 2 |  | Echafaudages déplaçables | [14 empty] | 0 |  |  | 256
[11 empty] | F | 3 | [16 empty] | 0 |  |  | 257
[11 empty] | G |  | Bâchage de toits durant les travaux |  |  | m2 | [12 empty] | 0
[11 empty] | G | 1 |  | Sans remaniages | [14 empty] | 0 |  |  | 255
[11 empty] | G | 2 |  | Avec remaniages | [14 empty] | 0 |  |  | 256
[11 empty] | G | 3 | [16 empty] | 0 |  |  | 257
258
259
|  |  |  | A222.23 | [5 empty] | Sur plancher ou faux plancher de combles |  |  |  |  | ISP | m2 | [12 empty] | 0 |  |  | 260
[12 empty] | NEUFS |  |  |  | m2 | [15 empty] | 261
[11 empty] | A |  | Résistance R<5 (m².°c/W) | [15 empty] | 0 |  |  | 262
[11 empty] | A | 1 |  | gamme courante | [14 empty] | 0 |  |  | 263
[11 empty] | A | 2 |  | moyenne gamme | [14 empty] | 0 |  |  | 264
[11 empty] | A | 3 |  | gamme haute | [14 empty] | 0 |  |  | 265
[11 empty] | B |  | Résistance 5<R<7 (m².°c/W) | [15 empty] | 0 |  |  | 266
[11 empty] | B | 1 |  | gamme courante | [14 empty] | 0 |  |  | 267
[11 empty] | B | 2 |  | moyenne gamme | [14 empty] | 0 |  |  | 268
[11 empty] | B | 3 |  | gamme haute | [14 empty] | 0 |  |  | 269
[11 empty] | C |  | Résistance R>7 (m².°c/W) | [15 empty] | 0 |  |  | 270
[11 empty] | C | 1 |  | gamme courante | [14 empty] | 0 |  |  | 271
[11 empty] | C | 2 |  | moyenne gamme | [14 empty] | 0 |  |  | 272
[11 empty] | C | 3 |  | gamme haute | [14 empty] | 0 |  |  | 273
[29 empty] | 0 |  |  | 274
[12 empty] | TSE | [19 empty] | 275
[11 empty] | A |  | Dépose sans réemploi de matelas sous rampant |  |  | m2 | [12 empty] | 0 |  |  | 276
[11 empty] | A | 1 |  | Epaisseur 75mm | [14 empty] | 0 |  |  | 277
[11 empty] | A | 2 |  | Epaisseur 150mm | [14 empty] | 0 |  |  | 278
[11 empty] | A | 3 |  | Epaisseur 225mm | [14 empty] | 0 |  |  | 279
[11 empty] | B |  | Dépose de panneaux type Shedisol |  |  | m2 | [12 empty] | 0 |  |  | 280
[11 empty] | B | 1 |  | Epaisseur 50mm | [14 empty] | 0 |  |  | 281
[11 empty] | B | 2 |  | Epaisseur 100mm | [14 empty] | 0 |  |  | 282
[11 empty] | B | 3 |  | Epaisseur 150mm | [14 empty] | 0 |  |  | 283
[11 empty] | C |  | Dépose de panneaux (isolant+placo) |  |  | m2 | [12 empty] | 0 |  |  | 284
[11 empty] | C | 1 |  | Epaisseur 60mm | [14 empty] | 0 |  |  | 285
[11 empty] | C | 2 |  | Epaisseur 80mm | [14 empty] | 0 |  |  | 286
[11 empty] | C | 3 |  | Epaisseur 100mm | [14 empty] | 0 |  |  | 287
[11 empty] | D |  | Dépose de panneaux sur bacs |  |  | m2 | [12 empty] | 0 |  |  | 288
[11 empty] | D | 1 |  | Epaisseur 60mm | [14 empty] | 0 |  |  | 289
[11 empty] | D | 2 |  | Epaisseur 80mm | [14 empty] | 0 |  |  | 290
[11 empty] | D | 3 |  | Epaisseur 100mm | [14 empty] | 0 |  |  | 291
292
293
|  |  |  | A222.24 | [5 empty] | Sur relevés d'acrotères |  |  |  |  | ISR | [13 empty] | 0 |  |  | 294
[12 empty] | NEUFS |  |  |  | m2 | [15 empty] | 295
[11 empty] | A |  | Résistance R<5 (m².°c/W) | [15 empty] | 0 |  |  | 296
[11 empty] | A | 1 |  | gamme courante | [14 empty] | 0 |  |  | 297
[11 empty] | A | 2 |  | moyenne gamme | [14 empty] | 0 |  |  | 298
[11 empty] | A | 3 |  | gamme haute | [14 empty] | 0 |  |  | 299
[11 empty] | B |  | Résistance R>5 (m².°c/W) | [15 empty] | 0 |  |  | 300
[11 empty] | B | 1 |  | gamme courante | [14 empty] | 0 |  |  | 301
[11 empty] | B | 2 |  | moyenne gamme | [14 empty] | 0 |  |  | 302
[11 empty] | B | 3 |  | gamme haute | [14 empty] | 0 |  |  | 303
[29 empty] | 0 |  |  | 304
305
306
|  |  | A222.3 | [5 empty] | Eclairement en toiture | [5 empty] | ECL | [13 empty] | 0 |  |  | 307
[12 empty] | NEUFS |  |  |  | m2 | [15 empty] | 308
[11 empty] | A |  | Lanterneaux en terrasses | [15 empty] | 0 |  |  | 309
[11 empty] | A | 1 |  | Fixes | [14 empty] | 0 |  |  | 310
[11 empty] | A | 2 |  | modèle simple | [14 empty] | 0 |  |  | 311
[11 empty] | A | 3 |  | modèle complexe | [14 empty] | 0 |  |  | 312
[11 empty] | B |  | Lanterneaux sur rampants | [15 empty] | 0 |  |  | 313
[11 empty] | B | 1 |  | Fixes | [14 empty] | 0 |  |  | 314
[11 empty] | B | 2 |  | modèle simple | [14 empty] | 0 |  |  | 315
[11 empty] | B | 3 |  | modèle complexe | [14 empty] | 0 |  |  | 316
[11 empty] | C |  | Fenêtres de toit | [15 empty] | 0 |  |  | 317
[11 empty] | C | 1 |  | version standard | [14 empty] | 0 |  |  | 318
[11 empty] | C | 2 |  | version confort | [14 empty] | 0 |  |  | 319
[11 empty] | C | 3 |  | confort+store d'occultation | [14 empty] | 0 |  |  | 320
[11 empty] | D |  | Châssis ouvrants de verrières | [15 empty] | 0 |  |  | 321
[11 empty] | D | 1 |  | gamme courante | [14 empty] | 0 |  |  | 322
[11 empty] | D | 2 |  | moyenne gamme | [14 empty] | 0 |  |  | 323
[11 empty] | D | 3 |  | gamme haute | [14 empty] | 0 |  |  | 324
[11 empty] | E |  | Eclairements fixes en bandes par pans de toitures plans | [15 empty] | 0 |  |  | 325
[11 empty] | E | 1 |  | polycarbonate simple paroi | [14 empty] | 0 |  |  | 326
[11 empty] | E | 2 |  | polycarbonate double paroi | [14 empty] | 0 |  |  | 327
[11 empty] | E | 3 |  | verre isolant | [14 empty] | 0 |  |  | 328
[11 empty] | F |  | Bandes vitrées par voûtes PVC | [15 empty] | 0 |  |  | 329
[11 empty] | F | 1 |  | epaisseur 60mm Ø 2m | [14 empty] | 0 |  |  | 330
[11 empty] | F | 2 |  | epaisseur 60mm Ø 3m | [14 empty] | 0 |  |  | 331
[11 empty] | F | 3 |  | epaisseur 60mm Ø 4m | [14 empty] | 0 |  |  | 332
[11 empty] | G |  | Chassis de lucarnes compris ossature en charpente bois | [15 empty] | 0 |  |  | 333
[11 empty] | G | 1 |  | outeau | [14 empty] | 0 |  |  | 334
[11 empty] | G | 2 |  | lucarne | [14 empty] | 0 |  |  | 335
[11 empty] | G | 3 |  | chien assis | [14 empty] | 0 |  |  | 336
[29 empty] | 0 |  |  | 337
[12 empty] | TSE | [19 empty] | 338
[11 empty] | A |  | Dépose de lanterneaux en terrasses |  |  | U | [12 empty] | 0 |  |  | 339
[11 empty] | A | 1 |  | Jusqu'à 1 m² | [14 empty] | 0 |  |  | 340
[11 empty] | A | 2 |  | Au-delà de 1m² jusqu'à 2m² | [14 empty] | 0 |  |  | 341
[11 empty] | A | 3 |  | Au-delà de 2m² | [14 empty] | 0 |  |  | 342
[11 empty] | B |  | Dépose de lanterneaux sur rampants de toits |  |  | U | [12 empty] | 0 |  |  | 343
[11 empty] | B | 1 |  | Jusqu'à 1 m² | [14 empty] | 0 |  |  | 344
[11 empty] | B | 2 |  | Au-delà de 1m² jusqu'à 2m² | [14 empty] | 0 |  |  | 345
[11 empty] | B | 3 |  | Au-delà de 2m² | [14 empty] | 0 |  |  | 346
[11 empty] | C |  | Dépose d'ouvrants vitrés sur rampants de toits |  |  | U | [12 empty] | 0 |  |  | 347
[11 empty] | C | 1 |  | Jusqu'à 1m² | [14 empty] | 0 |  |  | 348
[11 empty] | C | 2 |  | Au-delà de 1m² jusqu'à 2m² | [14 empty] | 0 |  |  | 349
[11 empty] | C | 3 |  | Au-delà de 2m² | [14 empty] | 0 |  |  | 350
[11 empty] | D |  | Dépose d'ouvrants vitrés sur rampants de verrières |  |  | U | [12 empty] | 0 |  |  | 351
[11 empty] | D | 1 |  | Jusqu'à 1m² | [14 empty] | 0 |  |  | 352
[11 empty] | D | 2 |  | Au-delà de 1m² jusqu'à 2m² | [14 empty] | 0 |  |  | 353
[11 empty] | D | 3 |  | Au-delà de 2m² | [14 empty] | 0 |  |  | 354
[11 empty] | E |  | Dépose de bandes d'éclairement planes |  |  | m2 | [12 empty] | 0 |  |  | 355
[11 empty] | E | 1 |  | Polycarbonate simple paroi | [14 empty] | 0 |  |  | 356
[11 empty] | E | 2 |  | Polycarbonate double paroi | [14 empty] | 0 |  |  | 357
[11 empty] | E | 3 |  | Verre isolant double paroi | [14 empty] | 0 |  |  | 358
[11 empty] | F |  | Dépose de bandes d'éclairement en voûtes |  |  | m2 | [12 empty] | 0 |  |  | 359
[11 empty] | F | 1 |  | Diamètre 1m | [14 empty] | 0 |  |  | 360
[11 empty] | F | 2 |  | Diamètre 2m | [14 empty] | 0 |  |  | 361
[11 empty] | F | 3 |  | Diamètre 3m | [14 empty] | 0 |  |  | 362
[11 empty] | G |  | Echafaudages pour accès à +3m de hauteur |  |  | m2 | [12 empty] | 0 |  |  | 363
[11 empty] | G | 1 |  | Echafaudages fixes | [14 empty] | 0 |  |  | 364
[11 empty] | G | 2 |  | Echafaudages déplaçables | [14 empty] | 0 |  |  | 365
[11 empty] | G | 3 | [16 empty] | 0 |  |  | 366
[11 empty] | H |  | Bâchage de toits durant les travaux |  |  | m2 | [12 empty] | 0 |  |  | 367
[11 empty] | H | 1 |  | Sans remaniages | [14 empty] | 0 |  |  | 368
[11 empty] | H | 2 |  | Avec remaniages | [14 empty] | 0 |  |  | 369
[11 empty] | H | 3 | [16 empty] | 0 |  |  | 370
371
372
|  |  | A222.4 | [5 empty] | Dispositifs de ventilation et désenfumage en toitures | [5 empty] | AVT | [13 empty] | 0 |  |  | 373
[12 empty] | NEUFS |  |  |  | U | [15 empty] | 374
[11 empty] | A |  | Lanternaux exutoires en terrasse 1m² | [15 empty] | 0 |  |  | 375
[11 empty] | A | 1 |  | Manœuvre par câble | [14 empty] | 0 |  |  | 376
[11 empty] | A | 2 |  | Man.élect Ouv.seule | [14 empty] | 0 |  |  | 377
[11 empty] | A | 3 |  | Man.élect Ouv.Fermeture | [14 empty] | 0 |  |  | 378
[11 empty] | B |  | Trappes exutoires en terrasse 1m² | [15 empty] | 0 |  |  | 379
[11 empty] | B | 1 |  | Manœuvre cable <10m | [14 empty] | 0 |  |  | 380
[11 empty] | B | 2 |  | Man.élect Ouv.seule | [14 empty] | 0 |  |  | 381
[11 empty] | B | 3 |  | Man.élect Ouv.Ferm | [14 empty] | 0 |  |  | 382
[11 empty] | C |  | Lanterneaux exutoires sur rampants | [15 empty] | 0 |  |  | 383
[11 empty] | C | 1 |  | Manœuvre par câble | [14 empty] | 0 |  |  | 384
[11 empty] | C | 2 |  | Man.élect Ouv seule | [14 empty] | 0 |  |  | 385
[11 empty] | C | 3 |  | Man.élect Ouv.Fermeture | [14 empty] | 0 |  |  | 386
[11 empty] | D |  | Trappes exutoires sur rampants 1m² | [15 empty] | 0 |  |  | 387
[11 empty] | D | 1 |  | Manœuvre par câble | [14 empty] | 0 |  |  | 388
[11 empty] | D | 2 |  | Man.élect Ouv seule | [14 empty] | 0 |  |  | 389
[11 empty] | D | 3 |  | Man.élect Ouv.Fermeture | [14 empty] | 0 |  |  | 390
[11 empty] | E |  | Chassis vitrés exutoires sur toitures rampantes | [15 empty] | 0 |  |  | 391
[11 empty] | E | 1 |  | Manœuvre par câble | [14 empty] | 0 |  |  | 392
[11 empty] | E | 2 |  | Man.élect Ouv seule | [14 empty] | 0 |  |  | 393
[11 empty] | E | 3 |  | Man.élect Ouv.Fermeture | [14 empty] | 0 |  |  | 394
[11 empty] | F |  | Chassis vitrés exutoires sur verrières | [15 empty] | 0 |  |  | 395
[11 empty] | F | 1 |  | Manœuvre par câble | [14 empty] | 0 |  |  | 396
[11 empty] | F | 2 |  | Man.élect Ouv seule | [14 empty] | 0 |  |  | 397
[11 empty] | F | 3 |  | Man.élect Ouv.Fermeture | [14 empty] | 0 |  |  | 398
[11 empty] | G |  | Sorties de ventilateurs | [15 empty] | 0 |  |  | 399
[11 empty] | G | 1 |  | section 10dm² | [14 empty] | 0 |  |  | 400
[11 empty] | G | 2 |  | section 25dm² | [14 empty] | 0 |  |  | 401
[11 empty] | G | 3 |  | section 50dm² | [14 empty] | 0 |  |  | 402
[11 empty] | H |  | Ventilateurs industriels à volets | [15 empty] | 0 |  |  | 403
[11 empty] | H | 1 |  | Toujours ouverts | [14 empty] | 0 |  |  | 404
[11 empty] | H | 2 |  | Manœuvre par câble | [14 empty] | 0 |  |  | 405
[11 empty] | H | 3 |  | Man.élect Ouv.Fermeture | [14 empty] | 0 |  |  | 406
[11 empty] | I |  | Ventilation naturelle forcée | [15 empty] | 0 |  |  | 407
[11 empty] | I | 1 |  | commande d'ouverture sur horloge | [14 empty] | 0 |  |  | 408
[11 empty] | I | 2 |  | commande d'ouverture asservie | [14 empty] | 0 |  |  | 409
[11 empty] | I | 3 | [16 empty] | 0 |  |  | 410
[29 empty] | 0 |  |  | 411
[12 empty] | TSE | [19 empty] | 412
[11 empty] | A |  | Dépose de lanterneaux exutoires en terrasses |  |  | U | [12 empty] | 0 |  |  | 413
[11 empty] | A | 1 |  | Jusqu'à 1m² | [14 empty] | 0 |  |  | 414
[11 empty] | A | 2 |  | Jusqu'à 2m² | [14 empty] | 0 |  |  | 415
[11 empty] | A | 3 |  | Au-delà de 2m² | [14 empty] | 0 |  |  | 416
[11 empty] | B |  | Dépose de trappes exutoires en terrasse |  |  | U | [12 empty] | 0 |  |  | 417
[11 empty] | B | 1 |  | Jusqu'à 1m² | [14 empty] | 0 |  |  | 418
[11 empty] | B | 2 |  | Jusqu'à 2m² | [14 empty] | 0 |  |  | 419
[11 empty] | B | 3 |  | Au-delà de 2m² | [14 empty] | 0 |  |  | 420
[11 empty] | C |  | Dépose de lanterneaux exutoires sur rampants |  |  | U | [12 empty] | 0 |  |  | 421
[11 empty] | C | 1 |  | Jusqu'à 1m² | [14 empty] | 0 |  |  | 422
[11 empty] | C | 2 |  | Jusqu'à 2m² | [14 empty] | 0 |  |  | 423
[11 empty] | C | 3 |  | Au-delà de 2m² | [14 empty] | 0 |  |  | 424
[11 empty] | D |  | Dépose de trappes exutoires sur rampants |  |  | U | [12 empty] | 0 |  |  | 425
[11 empty] | D | 1 |  | Jusqu'à 1m² | [14 empty] | 0 |  |  | 426
[11 empty] | D | 2 |  | Jusqu'à 2m² | [14 empty] | 0 |  |  | 427
[11 empty] | D | 3 |  | Au-delà de 2m² | [14 empty] | 0 |  |  | 428
[11 empty] | E |  | Dépose de chassis vitrés exutoires sur rampants |  |  | U | [12 empty] | 0 |  |  | 429
[11 empty] | E | 1 |  | Jusqu'à 1m² | [14 empty] | 0 |  |  | 430
[11 empty] | E | 2 |  | Jusqu'à 2m² | [14 empty] | 0 |  |  | 431
[11 empty] | E | 3 |  | Au-delà de 2 m² | [14 empty] | 0 |  |  | 432
[11 empty] | F |  | Dépose d'appareils de ventilation en toiture |  |  | U | [12 empty] | 0 |  |  | 433
[11 empty] | F | 1 |  | Jusqu'à 0m²25 de superficie | [14 empty] | 0 |  |  | 434
[11 empty] | F | 2 |  | Jusqu'à 1m² de section | [14 empty] | 0 |  |  | 435
[11 empty] | F | 3 |  | Au-delà de 1m² de section | [14 empty] | 0 |  |  | 436
[11 empty] | G |  | Dépose de commande d'ouverture d'exutoire |  |  | m | [12 empty] | 0 |  |  | 437
[11 empty] | G | 1 |  | Manœuvre par câble | [14 empty] | 0 |  |  | 438
[11 empty] | G | 2 |  | Cartouche CO² ouverture seule | [14 empty] | 0 |  |  | 439
[11 empty] | G | 3 |  | Cartouche CO² ouverture et fermeture | [14 empty] | 0 |  |  | 440
[11 empty] | H |  | Remplacement d'ouvrant de lanterneau exutoire |  |  | U | [12 empty] | 0 |  |  | 441
[11 empty] | H | 1 |  | Jusqu'à 1m² | [14 empty] | 0 |  |  | 442
[11 empty] | H | 2 |  | Jusqu'à 2 m² | [14 empty] | 0 |  |  | 443
[11 empty] | H | 3 | [16 empty] | 0 |  |  | 444
[11 empty] | I |  | Remplacement d'ouvrant de trappe exutoire |  |  | U | [12 empty] | 0 |  |  | 445
[11 empty] | I | 1 |  | Jusqu'à 1m² | [14 empty] | 0 |  |  | 446
[11 empty] | I | 2 |  | Jusqu'à 2m² | [14 empty] | 0 |  |  | 447
[11 empty] | I | 3 | [16 empty] | 0 |  |  | 448
[11 empty] | J |  | Remplacement de commande d'ouverture |  |  | m | [12 empty] | 0 |  |  | 449
[11 empty] | J | 1 |  | Manœuvre par câble | [14 empty] | 0 |  |  | 450
[11 empty] | J | 2 |  | Cartouche CO² ouverture seule | [14 empty] | 0 |  |  | 451
[11 empty] | J | 3 |  | Carrouche CO² ouverture et fermeture | [14 empty] | 0 |  |  | 452
[11 empty] | K |  | Echafaudages pour accès à +3m de hauteur |  |  | m2 | [12 empty] | 0 |  |  | 453
[11 empty] | K | 1 |  | Echafaudages fixes | [14 empty] | 0 |  |  | 454
[11 empty] | K | 2 |  | Echafaudages déplaçables | [14 empty] | 0 |  |  | 455
[11 empty] | K | 3 | [16 empty] | 0 |  |  | 456
[11 empty] | L |  | Bâchage de toits durant les travaux |  |  | m2 | [12 empty] | 0 |  |  | 457
[11 empty] | L | 1 |  | Sans remaniages | [14 empty] | 0 |  |  | 458
[11 empty] | L | 2 |  | Avec remaniages | [14 empty] | 0 |  |  | 459
[11 empty] | L | 3 | [16 empty] | 0 |  |  | 460
461
462
|  |  | A222.5 | [5 empty] | Eaux pluviales | [19 empty] | 0 |  |  | 463
|  |  |  | A222.51 | [5 empty] | Stockage Tampon | [18 empty] | 0 |  |  | 464
[5 empty] | A222.511 | [5 empty] | Rétention |  |  |  | RET | [13 empty] | 0 |  |  | 465
[12 empty] | NEUFS |  |  |  | m2 | [15 empty] | 466
[11 empty] | A |  | En Toiture | [15 empty] | 0 |  |  | 467
[11 empty] | A | 1 |  | couche drainante | [14 empty] | 0 |  |  | 468
[11 empty] | A | 2 |  | nid d'abeille | [14 empty] | 0 |  |  | 469
[11 empty] | A | 3 | [16 empty] | 0 |  |  | 470
[29 empty] | 0 |  |  | 471
[5 empty] | A222.512 | [5 empty] | Citernes |  |  |  | CIT | [13 empty] | 0 |  |  | 473
[12 empty] | NEUFS |  |  |  | U | [15 empty] | 474
[11 empty] | A |  | Faibles capacités | [15 empty] | 0 |  |  | 475
[11 empty] | A | 1 |  | PVC 350 litres | [14 empty] | 0 |  |  | 476
[11 empty] | A | 2 |  | PVC 550 litres | [14 empty] | 0 |  |  | 477
[11 empty] | A | 3 |  | PVC 1000 liktres | [14 empty] | 0 |  |  | 478
[11 empty] | B |  | Fortes capacités | [15 empty] | 0 |  |  | 479
[11 empty] | B | 1 |  | 2000L | [14 empty] | 0 |  |  | 480
[11 empty] | B | 2 |  | 4000L | [14 empty] | 0 |  |  | 481
[11 empty] | B | 3 |  | 6000L | [14 empty] | 0 |  |  | 482
[29 empty] | 0 |  |  | 483
484
485
|  |  |  | A222.52 | [5 empty] | Evacuations |  |  |  |  | PLU | [13 empty] | 0 |  |  | 486
[12 empty] | NEUFS |  |  |  | m | [15 empty] | 487
[11 empty] | A |  | Gouttières zinc | [15 empty] | 0 |  |  | 488
[11 empty] | A | 1 |  | Pendantes 0m25 devt | [14 empty] | 0 |  |  | 489
[11 empty] | A | 2 |  | Pendantes 0m33 devt | [14 empty] | 0 |  |  | 490
[11 empty] | A | 3 |  | Nantaises | [14 empty] | 0 |  |  | 491
[11 empty] | B |  | Gouttières PVC | [15 empty] | 0 |  |  | 492
[11 empty] | B | 1 |  | Pendantes 0m25 devt | [14 empty] | 0 |  |  | 493
[11 empty] | B | 2 |  | Pendantes 0m33 devt | [14 empty] | 0 |  |  | 494
[11 empty] | B | 3 |  | Section rectangulaire | [14 empty] | 0 |  |  | 495
[11 empty] | C |  | Gouttières Alu | [15 empty] | 0 |  |  | 496
[11 empty] | C | 1 |  | corniche | [14 empty] | 0 |  |  | 497
[11 empty] | C | 2 |  | demi ronde | [14 empty] | 0 |  |  | 498
[11 empty] | C | 3 |  | trapèze | [14 empty] | 0 |  |  | 499
[11 empty] | D |  | Chéneaux | [15 empty] | 0 |  |  | 500
[11 empty] | D | 1 |  | Zinc | [14 empty] | 0 |  |  | 501
[11 empty] | D | 2 |  | Acier ou fonte | [14 empty] | 0 |  |  | 502
[11 empty] | D | 3 |  | B.A. + étanchéité | [14 empty] | 0 |  |  | 503
[11 empty] | E |  | Tuyaux de descente en zinc | [15 empty] | 0 |  |  | 504
[11 empty] | E | 1 |  | jusqu'à Ø 80mm | [14 empty] | 0 |  |  | 505
[11 empty] | E | 2 |  | Ø 100mm | [14 empty] | 0 |  |  | 506
[11 empty] | E | 3 |  | section carrée | [14 empty] | 0 |  |  | 507
[11 empty] | F |  | Tuyaux de descente PVC | [15 empty] | 0 |  |  | 508
[11 empty] | F | 1 |  | jusqu'à Ø 80mm | [14 empty] | 0 |  |  | 509
[11 empty] | F | 2 |  | Ø 100mm | [14 empty] | 0 |  |  | 510
[11 empty] | F | 3 |  | section carrée | [14 empty] | 0 |  |  | 511
[11 empty] | G |  | Descente Alu | [15 empty] | 0 |  |  | 512
[11 empty] | G | 1 |  | corniche | [14 empty] | 0 |  |  | 513
[11 empty] | G | 2 |  | demi ronde | [14 empty] | 0 |  |  | 514
[11 empty] | G | 3 |  | trapèze | [14 empty] | 0 |  |  | 515
[11 empty] | H |  | Tuyaux de descente fonte ou acier | [15 empty] | 0 |  |  | 516
[11 empty] | H | 1 |  | Ø 100mm | [14 empty] | 0 |  |  | 517
[11 empty] | H | 2 |  | Ø 200mm | [14 empty] | 0 |  |  | 518
[11 empty] | H | 3 |  | Ø 300mm | [14 empty] | 0 |  |  | 519
[11 empty] | I |  | Parcours horiz, tuyaux PVC en élévation | [15 empty] | 0 |  |  | 520
[11 empty] | I | 1 |  | Ø 100mm | [14 empty] | 0 |  |  | 521
[11 empty] | I | 2 |  | Ø 150mm | [14 empty] | 0 |  |  | 522
[11 empty] | I | 3 |  | Ø 200mm | [14 empty] | 0 |  |  | 523
[11 empty] | J |  | Parcours horiz, tuyaux PVC enterrés compris regards | [15 empty] | 0 |  |  | 524
[11 empty] | J | 1 |  | Ø 100mm | [14 empty] | 0 |  |  | 525
[11 empty] | J | 2 |  | Ø 150mm | [14 empty] | 0 |  |  | 526
[11 empty] | J | 3 |  | Ø 200mm | [14 empty] | 0 |  |  | 527
[11 empty] | K |  | Parcours horiz. Tuyaux fonte ou acier en élévation | [15 empty] | 0 |  |  | 528
[11 empty] | K | 1 |  | Ø 100mm | [14 empty] | 0 |  |  | 529
[11 empty] | K | 2 |  | Ø 150mm | [14 empty] | 0 |  |  | 530
[11 empty] | K | 3 |  | Ø 200mm | [14 empty] | 0 |  |  | 531
[11 empty] | L |  | Parcours horiz. Tuyaux Fibre-ciment enterrés compris regards | [15 empty] | 0 |  |  | 532
[11 empty] | L | 1 |  | Ø 100mm | [14 empty] | 0 |  |  | 533
[11 empty] | L | 2 |  | Ø 150mm | [14 empty] | 0 |  |  | 534
[11 empty] | L | 3 |  | Ø 200mm | [14 empty] | 0 |  |  | 535
[29 empty] | 0 |  |  | 536
[12 empty] | TSE | [19 empty] | 537
[11 empty] | A |  | Dépose sans réemploi de gouttières zinc |  |  | m | [12 empty] | 0 |  |  | 538
[11 empty] | A | 1 |  | Pendantes sans bande d'égout | [14 empty] | 0 |  |  | 539
[11 empty] | A | 2 |  | Pendantes avec bande d'égout | [14 empty] | 0 |  |  | 540
[11 empty] | A | 3 |  | Nantaise portant sa pente | [14 empty] | 0 |  |  | 541
[11 empty] | B |  | Dépose sans réemploi de gouttières PVC |  |  | m | [12 empty] | 0 |  |  | 542
[11 empty] | B | 1 |  | Pendantes de 0m25 dvt | [14 empty] | 0 |  |  | 543
[11 empty] | B | 2 |  | Pendantes de 0m33 dvt | [14 empty] | 0 |  |  | 544
[11 empty] | B | 3 |  | Gouttière-corniche rectangulaire | [14 empty] | 0 |  |  | 545
[11 empty] | C |  | Dépose sans réemploi de chéneaux |  |  | m | [12 empty] | 0 |  |  | 546
[11 empty] | C | 1 |  | Zinc | [14 empty] | 0 |  |  | 547
[11 empty] | C | 2 |  | Acier | [14 empty] | 0 |  |  | 548
[11 empty] | C | 3 |  | Fonte | [14 empty] | 0 |  |  | 549
[11 empty] | D |  | Dépose sans réemploi de tuyaux de descente zinc |  |  | m | [12 empty] | 0 |  |  | 550
[11 empty] | D | 1 |  | Jusqu'à 100mm diamètre | [14 empty] | 0 |  |  | 551
[11 empty] | D | 2 |  | De 125mm diamètre | [14 empty] | 0 |  |  | 552
[11 empty] | D | 3 |  | De 150mm diamètre | [14 empty] | 0 |  |  | 553
[11 empty] | E |  | Dépose sans réemploi de tuyaux de descente PVC |  |  | m | [12 empty] | 0 |  |  | 554
[11 empty] | E | 1 |  | Jusqu'à 100mm diamètre | [14 empty] | 0 |  |  | 555
[11 empty] | E | 2 |  | De 125mm diamètre | [14 empty] | 0 |  |  | 556
[11 empty] | E | 3 |  | A section rectangulaire | [14 empty] | 0 |  |  | 557
[11 empty] | F |  | Dépose sans réemploi de tuyaux de descente fonte |  |  | m | [12 empty] | 0 |  |  | 558
[11 empty] | F | 1 |  | Jusqu'à 100mm diamètre | [14 empty] | 0 |  |  | 559
[11 empty] | F | 2 |  | De 105 à 200mm de diamètre | [14 empty] | 0 |  |  | 560
[11 empty] | F | 3 |  | Au-delà de 200mm diamètre | [14 empty] | 0 |  |  | 561
[11 empty] | G |  | Dépose sans réemploi de parcours horizontaux accessibles - PVC |  |  | m | [12 empty] | 0 |  |  | 562
[11 empty] | G | 1 |  | Tuyaux PVC en sous-sols | [14 empty] | 0 |  |  | 563
[11 empty] | G | 2 |  | Tuyaux PVC en vides sanitaires | [14 empty] | 0 |  |  | 564
[11 empty] | G | 3 | [16 empty] | 0 |  |  | 565
[11 empty] | H |  | Dépose sans réemploi de parcours horizontaux accessibles - Fonte |  |  | m | [12 empty] | 0 |  |  | 566
[11 empty] | H | 1 |  | Tuyaux fonte en sous-sols | [14 empty] | 0 |  |  | 567
[11 empty] | H | 2 |  | Tuyaux fonte en vides sanitaires | [14 empty] | 0 |  |  | 568
[11 empty] | H | 3 | [16 empty] | 0 |  |  | 569
[11 empty] | I |  | Dépose sans réemploi de parcours horizontaux accessibles |  |  | m | [12 empty] | 0 |  |  | 570
[11 empty] | I | 1 |  | Tuyaux grès en sous-sol | [14 empty] | 0 |  |  | 571
[11 empty] | I | 2 |  | Tuyaux grès en vides sanitaires | [14 empty] | 0 |  |  | 572
[11 empty] | I | 3 | [16 empty] | 0 |  |  | 573
[11 empty] | J |  | Echafaudages pour accès à +3m de hauteur |  |  | m2 | [12 empty] | 0 |  |  | 574
[11 empty] | J | 1 |  | Echafaudages fixes | [14 empty] | 0 |  |  | 575
[11 empty] | J | 2 |  | Echafaudages déplaçables | [14 empty] | 0 |  |  | 576
[11 empty] | J | [17 empty] | 0 |  |  | 577
578
579
|  |  |  | A222.53 | [5 empty] | Accessoires |  |  |  |  | ACC | [13 empty] | 0 |  |  | 580
[12 empty] | NEUFS |  |  |  | m | [15 empty] | 581
[11 empty] | A |  | Boîte à eau | [15 empty] | 0 |  |  | 582
[11 empty] | A | 1 |  | zinc | [14 empty] | 0 |  |  | 583
[11 empty] | A | 2 |  | acier galva | [14 empty] | 0 |  |  | 584
[11 empty] | A | 3 |  | architecturée | [14 empty] | 0 |  |  | 585
[11 empty] | B |  | Dauphin | [15 empty] | 0 |  |  | 586
[11 empty] | B | 1 |  | acier | [14 empty] | 0 |  |  | 587
[11 empty] | B | 2 |  | fonte | [14 empty] | 0 |  |  | 588
[11 empty] | B | 3 |  | architecturé | [14 empty] | 0 |  |  | 589
[11 empty] | C |  | Trop-plein | [15 empty] | 0 |  |  | 590
[11 empty] | C | 1 |  | pissette | [14 empty] | 0 |  |  | 591
[11 empty] | C | 2 |  | gargouille | [14 empty] | 0 |  |  | 592
[11 empty] | C | 3 | [16 empty] | 0 |  |  | 593
[11 empty] | D |  | Couvertine | [15 empty] | 0 |  |  | 594
[11 empty] | D | 1 |  | acier laqué | [14 empty] | 0 |  |  | 595
[11 empty] | D | 2 |  | alu | [14 empty] | 0 |  |  | 596
[11 empty] | D | 3 |  | inox | [14 empty] | 0 |  |  | 597
[29 empty] | 0 |  |  | 598
599
600
|  |  | A222.6 | [5 empty] | Saillies de toitures | [19 empty] | 0 |  |  | 601
|  |  |  | A222.61 | [5 empty] | Génoise et Corniches |  |  |  |  | SGC | [13 empty] | 0 |  |  | 602
[12 empty] | NEUFS |  |  |  | m | [15 empty] | 603
[11 empty] | A |  | Corniches génoises tuiles canal | [15 empty] | 0 |  |  | 604
[11 empty] | A | 1 |  | Préfa à 2 rangées | [14 empty] | 0 |  |  | 605
[11 empty] | A | 2 |  | Tuiles à 2 rangs | [14 empty] | 0 |  |  | 606
[11 empty] | A | 3 |  | Tuiles à 3 rangs | [14 empty] | 0 |  |  | 607
[11 empty] | B |  | Corniches en béton armé | [15 empty] | 0 |  |  | 608
[11 empty] | B | 1 |  | Pierre | [14 empty] | 0 |  |  | 609
[11 empty] | B | 2 |  | BA | [14 empty] | 0 |  |  | 610
[11 empty] | B | 3 |  | matériaux de synthèse | [14 empty] | 0 |  |  | 611
[29 empty] | 0 |  |  | 612
[12 empty] | TSE | [19 empty] | 613
[11 empty] | A |  | Démolition de corniche génoise |  |  | m3 | [12 empty] | 0 |  |  | 614
[11 empty] | A | 1 |  | Eléments préfa à 2 rangées | [14 empty] | 0 |  |  | 615
[11 empty] | A | 2 |  | Tuiles à 2 rangs | [14 empty] | 0 |  |  | 616
[11 empty] | A | 3 |  | Tuiles à 3 rangs | [14 empty] | 0 |  |  | 617
[11 empty] | B |  | Démolition de corniche en béton armé |  |  | m3 | [12 empty] | 0 |  |  | 618
[11 empty] | B | 1 |  | Simple, un décrochement | [14 empty] | 0 |  |  | 619
[11 empty] | B | 2 |  | Deux décrochements | [14 empty] | 0 |  |  | 620
[11 empty] | B | 3 |  | Moulurées | [14 empty] | 0 |  |  | 621
[11 empty] | C |  | Echafaudages pour accès à +3m de hauteur |  |  | m2 | [12 empty] | 0 |  |  | 622
[11 empty] | C | 1 |  | Echafaudages fixes | [14 empty] | 0 |  |  | 623
[11 empty] | C | 2 |  | Echafaudages déplaçables | [14 empty] | 0 |  |  | 624
[11 empty] | C | [17 empty] | 0 |  |  | 625
626
627
|  |  |  | A222.62 | [5 empty] | Ossature d'avant-toit |  |  |  |  | OAT | [13 empty] | 0 |  |  | 628
[12 empty] | NEUFS |  |  |  | m2 | [15 empty] | 629
[11 empty] | A |  | Débord de toit | [15 empty] | 0 |  |  | 630
[11 empty] | A | 1 |  | fermette | [14 empty] | 0 |  |  | 631
[11 empty] | A | 2 |  | chevronnage | [14 empty] | 0 |  |  | 632
[11 empty] | A | 3 |  | autres | [14 empty] | 0 |  |  | 633
[29 empty] | 0 |  |  | 634
[12 empty] | TSE | [19 empty] | 635
[11 empty] | A |  | Dépose de plafonds de revers |  |  | m2 | [12 empty] | 0 |  |  | 636
[11 empty] | A | 1 |  | Y compris ossature de soutien | [14 empty] | 0 |  |  | 637
[11 empty] | A | 2 |  | Ossature conservée | [14 empty] | 0 |  |  | 638
[11 empty] | A | [17 empty] | 0 |  |  | 639
[11 empty] | B |  | Echafaudages pour accès à +3m de hauteur |  |  | m2 | [12 empty] | 0 |  |  | 640
[11 empty] | B | 1 |  | Echafaudages fixes | [14 empty] | 0 |  |  | 641
[11 empty] | B | 2 |  | Echafaudages déplaçables | [14 empty] | 0 |  |  | 642
[11 empty] | B | [17 empty] | 0 |  |  | 643
644
645
|  |  |  | A222.63 | [5 empty] | Habillage d'avant-toit |  |  |  |  | HAT | [13 empty] | 0 |  |  | 646
[12 empty] | NEUFS |  |  |  | m2 | [15 empty] | 647
[11 empty] | A |  | Bois | [15 empty] | 0 |  |  | 648
[11 empty] | A | 1 |  | Frises sapin | [14 empty] | 0 |  |  | 649
[11 empty] | A | 2 |  | Panneaux de particules | [14 empty] | 0 |  |  | 650
[11 empty] | A | 3 |  | autres | [14 empty] | 0 |  |  | 651
[11 empty] | B |  | Acier | [15 empty] | 0 |  |  | 652
[11 empty] | B | 1 |  | galvanisé | [14 empty] | 0 |  |  | 653
[11 empty] | B | 2 |  | laqué | [14 empty] | 0 |  |  | 654
[11 empty] | B | 3 |  | inox | [14 empty] | 0 |  |  | 655
[11 empty] | C |  | Métaux non ferreux | [15 empty] | 0 |  |  | 656
[11 empty] | C | 1 |  | alu | [14 empty] | 0 |  |  | 657
[11 empty] | C | 2 |  | zinc | [14 empty] | 0 |  |  | 658
[11 empty] | C | 3 |  | cuivre | [14 empty] | 0 |  |  | 659
[11 empty] | D |  | Matériaux divers | [15 empty] | 0 |  |  | 660
[11 empty] | D | 1 |  | pvc | [14 empty] | 0 |  |  | 661
[11 empty] | D | 2 |  | plâtre et dérivés | [14 empty] | 0 |  |  | 662
[11 empty] | D | 3 |  | autre | [14 empty] | 0 |  |  | 663
[29 empty] | 0 |  |  | 664
[12 empty] | TSE | [19 empty] | 665
[11 empty] | A |  | Réfection de peinture sur saillies en bois |  |  | m2 | [12 empty] | 0 |  |  | 666
[11 empty] | A | 1 |  | Subjectiles non altérés | [14 empty] | 0 |  |  | 667
[11 empty] | A | 2 |  | Subjectles altérés | [14 empty] | 0 |  |  | 668
[11 empty] | A | 3 |  | Subjectiles très altérés | [14 empty] | 0 |  |  | 669
[11 empty] | B |  | Réfection de peinture sur saillies acier ou tôle |  |  | m2 | [12 empty] | 0 |  |  | 670
[11 empty] | B | 1 |  | Subjectiles non altérés | [14 empty] | 0 |  |  | 671
[11 empty] | B | 2 |  | Subjectiles altérés | [14 empty] | 0 |  |  | 672
[11 empty] | B | 3 |  | Subjectiles très altérés | [14 empty] | 0 |  |  | 673
[11 empty] | C |  | Echafaudages pour accès à +3m de hauteur |  |  | m2 | [12 empty] | 0 |  |  | 674
[11 empty] | C | 1 |  | Echafaudages fixes | [14 empty] | 0 |  |  | 675
[11 empty] | C | 2 |  | Echafaudages déplaçables | [14 empty] | 0 |  |  | 676
[11 empty] | C | [17 empty] | 0 |  |  | 677
678
679
|  |  |  | A222.64 | [5 empty] | Isolation d'avant-toit |  |  |  |  | IAT | [13 empty] | 0 |  |  | 680
[12 empty] | NEUFS |  |  |  | m2 | [15 empty] | 681
[11 empty] | A |  | Résistance R<5 (m².°c/W) | [15 empty] | 0 |  |  | 682
[11 empty] | A | 1 |  | gamme courante | [14 empty] | 0 |  |  | 683
[11 empty] | A | 2 |  | moyenne gamme | [14 empty] | 0 |  |  | 684
[11 empty] | A | 3 |  | gamme haute | [14 empty] | 0 |  |  | 685
[11 empty] | B |  | Résistance 5<R<7 (m².°c/W) | [15 empty] | 0 |  |  | 686
[11 empty] | B | 1 |  | gamme courante | [14 empty] | 0 |  |  | 687
[11 empty] | B | 2 |  | moyenne gamme | [14 empty] | 0 |  |  | 688
[11 empty] | B | 3 |  | gamme haute | [14 empty] | 0 |  |  | 689
[11 empty] | C |  | Résistance R>7 (m².°c/W) | [15 empty] | 0 |  |  | 690
[11 empty] | C | 1 |  | gamme courante | [14 empty] | 0 |  |  | 691
[11 empty] | C | 2 |  | moyenne gamme | [14 empty] | 0 |  |  | 692
[11 empty] | C | 3 |  | gamme haute | [14 empty] | 0 |  |  | 693
[29 empty] | 0 |  |  | 694
695
696
697
|  |  | A222.7 | [5 empty] | Accès et protections | [5 empty] | APR | [13 empty] | 0 |  |  | 698
[12 empty] | NEUFS |  |  |  | m | [15 empty] | 699
[11 empty] | A |  | Accès verticaux | [15 empty] | 0 |  |  | 700
[11 empty] | A | 1 |  | barreaudage | [14 empty] | 0 |  |  | 701
[11 empty] | A | 2 |  | échelle à crinoline | [14 empty] | 0 |  |  | 702
[11 empty] | A | 3 |  | saut de loup | [14 empty] | 0 |  |  | 703
[11 empty] | B |  | Dispositifs de Sécurité | [15 empty] | 0 |  |  | 704
[11 empty] | B | 1 |  | Points d'ancrages | [14 empty] | 0 |  |  | 705
[11 empty] | B | 2 |  | Lignes de vie à câble | [14 empty] | 0 |  |  | 706
[11 empty] | B | 3 |  | Lignes de vie à rail | [14 empty] | 0 |  |  | 707
[11 empty] | C |  | Garde-corps | [15 empty] | 0 |  |  | 708
[11 empty] | C | 1 |  | fixe | [14 empty] | 0 |  |  | 709
[11 empty] | C | 2 |  | escamotable | [14 empty] | 0 |  |  | 710
[11 empty] | C | 3 | [16 empty] | 0 |  |  | 711
[29 empty] | 0 |  |  | 712
713
714
715
[29 empty] | 0 |  |  | 717
| A23 |  |  |  |  | PAROIS EXTERIEURES
|  | A231 | [5 empty] | Remplissage d'ossatures | [20 empty] | 0 |  |  | 718
|  |  | A231.1 | [5 empty] | Parois opaques extérieures non porteuses | [19 empty] | 0 |  |  | 719
|  |  |  | A231.11 | [5 empty] | Maçonnerie hourdées |  |  |  |  | RMH | [13 empty] | 0 |  |  | 720
[12 empty] | NEUFS |  |  |  | m2 | [15 empty] | 721
[11 empty] | A |  | Moellon, pierre de pays | [15 empty] | 0 |  |  | 722
[11 empty] | A | 1 |  | Epaisseur 0,35m | [14 empty] | 0 |  |  | 723
[11 empty] | A | 2 |  | Epaisseur 0,45m | [14 empty] | 0 |  |  | 724
[11 empty] | A | 3 |  | Epaisseur 0,55m | [14 empty] | 0 |  |  | 725
[11 empty] | B |  | Briques pleines ordinaires | [15 empty] | 0 |  |  | 726
[11 empty] | B | 1 |  | Epaisseur 0,22m | [14 empty] | 0 |  |  | 727
[11 empty] | B | 2 |  | Epaisseur 0,34m | [14 empty] | 0 |  |  | 728
[11 empty] | B | 3 |  | Epaisseur 0,45m | [14 empty] | 0 |  |  | 729
[11 empty] | C |  | Briques pleines de parement | [15 empty] | 0 |  |  | 730
[11 empty] | C | 1 |  | Epaisseur 0,11m | [14 empty] | 0 |  |  | 731
[11 empty] | C | 2 |  | Epaisseur 0,22m | [14 empty] | 0 |  |  | 732
[11 empty] | C | 3 |  | Epaisseur 0,34m | [14 empty] | 0 |  |  | 733
[11 empty] | D |  | Briques creuses traditionnelles | [15 empty] | 0 |  |  | 734
[11 empty] | D | 1 |  | Epaisseur 0,15m | [14 empty] | 0 |  |  | 735
[11 empty] | D | 2 |  | Epaisseur 0,20m | [14 empty] | 0 |  |  | 736
[11 empty] | D | 3 |  | Epaisseur 0,25m | [14 empty] | 0 |  |  | 737
[11 empty] | E |  | Briques creuses monomur | [15 empty] | 0 |  |  | 738
[11 empty] | E | 1 |  | Epaisseur 0,30m | [14 empty] | 0 |  |  | 739
[11 empty] | E | 2 |  | Epaisseur 0,375m | [14 empty] | 0 |  |  | 740
[11 empty] | E | 3 | [16 empty] | 0 |  |  | 741
[11 empty] | F |  | Agglomérés de ciment pleins ou remplis | [15 empty] | 0 |  |  | 742
[11 empty] | F | 1 |  | Epaisseur 0,15m | [14 empty] | 0 |  |  | 743
[11 empty] | F | 2 |  | Epaisseur 0,20m | [14 empty] | 0 |  |  | 744
[11 empty] | F | 3 |  | Epaisseur 0,25m | [14 empty] | 0 |  |  | 745
[11 empty] | G |  | Agglomérés de ciment creux | [15 empty] | 0 |  |  | 746
[11 empty] | G | 1 |  | Epaisseur 0,15m | [14 empty] | 0 |  |  | 747
[11 empty] | G | 2 |  | Epaisseur 0,20m | [14 empty] | 0 |  |  | 748
[11 empty] | G | 3 |  | Epaisseur 0,25m | [14 empty] | 0 |  |  | 749
[11 empty] | H |  | Blocs aggloméré à bancher | [15 empty] | 0 |  |  | 750
[11 empty] | H | 1 |  | Epaisseur 0,20m | [14 empty] | 0 |  |  | 751
[11 empty] | H | 2 |  | Epaisseur 0,30m | [14 empty] | 0 |  |  | 752
[11 empty] | H | 3 | [16 empty] | 0 |  |  | 753
[11 empty] | I |  | Bloc isolant à bancher | [15 empty] | 0 |  |  | 754
[11 empty] | I | 1 |  | PSE ep. 0,20 | [14 empty] | 0 |  |  | 755
[11 empty] | I | 2 |  | PSE ep. 0,30 | [14 empty] | 0 |  |  | 756
[11 empty] | I | 3 |  | PU ep. 0,30 | [14 empty] | 0 |  |  | 757
[11 empty] | J |  | Blocs béton cellulaire traditionnels | [15 empty] | 0 |  |  | 758
[11 empty] | J | 1 |  | Epaisseur 0,20m | [14 empty] | 0 |  |  | 759
[11 empty] | J | 2 |  | Epaisseur 0,25m | [14 empty] | 0 |  |  | 760
[11 empty] | J | 3 |  | Epaisseur 0,30m | [14 empty] | 0 |  |  | 761
[11 empty] | K |  | Blocs béton cellulaire monomur | [15 empty] | 0 |  |  | 762
[11 empty] | K | 1 |  | Epaisseur 0,25m | [14 empty] | 0 |  |  | 763
[11 empty] | K | 2 |  | Epaisseur 0,365m | [14 empty] | 0 |  |  | 764
[11 empty] | K | 3 | [16 empty] | 0 |  |  | 765
[29 empty] | 0 |  |  | 766
[12 empty] | TSE | [19 empty] | 767
[11 empty] | A |  | Démolition de murs compris enlèvement des gravois |  |  | m3 | [12 empty] | 0 |  |  | 768
[11 empty] | A | 1 |  | Sans recours au marteau-piqueur | [14 empty] | 0 |  |  | 769
[11 empty] | A | 2 |  | Au marteau-piqueur sauf BA | [14 empty] | 0 |  |  | 770
[11 empty] | A | 3 | [16 empty] | 0 |  |  | 771
[11 empty] | B |  | Manutentions complémentaires des gravois |  |  | m3 | [12 empty] | 0 |  |  | 772
[11 empty] | B | 1 |  | Chargement en brouette et roulage | [14 empty] | 0 |  |  | 773
[11 empty] | B | 2 |  | Chargement en seau ou sac et transport | [14 empty] | 0 |  |  | 774
[11 empty] | B | 3 |  | Chargement et montage au treuil | [14 empty] | 0 |  |  | 775
[11 empty] | C |  | Lignes d'étais soutenant les ouvrages existants |  |  | m2 | [12 empty] | 0 |  |  | 776
[11 empty] | C | 1 |  | Faible surcharge | [14 empty] | 0 |  |  | 777
[11 empty] | C | 2 |  | Moyenne surcharge | [14 empty] | 0 |  |  | 778
[11 empty] | C | 3 |  | Forte surcharge | [14 empty] | 0 |  |  | 779
[11 empty] | D |  | Echafaudages pour accès à +3m de hauteur |  |  | m2 | [12 empty] | 0 |  |  | 780
[11 empty] | D | 1 |  | Echafaudages fixes | [14 empty] | 0 |  |  | 781
[11 empty] | D | 2 |  | Echafaudages déplaçables | [14 empty] | 0 |  |  | 782
[11 empty] | D | 3 | [16 empty] | 0 |  |  | 783
[11 empty] | E |  | Protections durant les démolitions |  |  | m2 | [12 empty] | 0 |  |  | 784
[11 empty] | E | 1 |  | Toiles ou films polyéthylène | [14 empty] | 0 |  |  | 785
[11 empty] | E | 2 |  | Planches ou tôles ondulées | [14 empty] | 0 |  |  | 786
[11 empty] | E | 3 |  | Cloisons anti-poussière | [14 empty] | 0 |  |  | 787
[11 empty] | F |  | Percements de portes dans maç. de briques ou agglos |  |  | U | [12 empty] | 0 |  |  | 788
[11 empty] | F | 1 |  | 1 vantail ou équivalent | [14 empty] | 0 |  |  | 789
[11 empty] | F | 2 |  | 2 vantaux ou équivalent | [14 empty] | 0 |  |  | 790
[11 empty] | F | 3 |  | 3 vantaux ou équivalant | [14 empty] | 0 |  |  | 791
[11 empty] | G |  | Percements de portes dans maç. de moellons ou équivalent |  |  | U | [12 empty] | 0 |  |  | 792
[11 empty] | G | 1 |  | 1 vantail ou équivalent | [14 empty] | 0 |  |  | 793
[11 empty] | G | 2 |  | 2 vantaux ou équivalent | [14 empty] | 0 |  |  | 794
[11 empty] | G | 3 |  | 3 vantaux ou équivalent | [14 empty] | 0 |  |  | 795
[11 empty] | H |  | Percement de baie dans maçonnerie de briques ou agglos |  |  | U | [12 empty] | 0 |  |  | 796
[11 empty] | H | 1 |  | Jusqu'à 1m2 | [14 empty] | 0 |  |  | 797
[11 empty] | H | 2 |  | De 1 à 2 m2 | [14 empty] | 0 |  |  | 798
[11 empty] | H | 3 |  | Plus de 2m2 | [14 empty] | 0 |  |  | 799
[11 empty] | I |  | Bouchement de baie sans reprise des charges |  |  | U | [12 empty] | 0 |  |  | 800
[11 empty] | I | 1 |  | Double agglo de 0m10+vide intérieur | [14 empty] | 0 |  |  | 801
[11 empty] | I | 2 |  | 1 agglo de 0m15 épr | [14 empty] | 0 |  |  | 802
[11 empty] | I | 3 |  | 1 agglo de 0m20 épr | [14 empty] | 0 |  |  | 803
[11 empty] | J |  | Bouchement de baie avec reprise des charges |  |  | U | [12 empty] | 0 |  |  | 804
[11 empty] | J | 1 |  | Briques pleine ord. de 0m22 épr | [14 empty] | 0 |  |  | 805
[11 empty] | J | 2 |  | Briques pleine ord. de 0m34 épr | [14 empty] | 0 |  |  | 806
[11 empty] | J | 3 |  | Briques pleines ord. de 0m45 | [14 empty] | 0 |  |  | 807
[11 empty] | K |  | Bouchement de baie avec reprise des charges |  |  | U | [12 empty] | 0 |  |  | 808
[11 empty] | K | 1 |  | Brique parementée 0m22 épr | [14 empty] | 0 |  |  | 809
[11 empty] | K | 2 |  | Brique parementée de 0m34 épr | [14 empty] | 0 |  |  | 810
[11 empty] | K | 3 |  | Brique parementée de 0m45 d'épr | [14 empty] | 0 |  |  | 811
[11 empty] | L |  | Harpages pour liaison de murs avec maç. |  |  | m | [12 empty] | 0 |  |  | 812
[11 empty] | L | 1 |  | Jusqu'à 0m22 épr | [14 empty] | 0 |  |  | 813
[11 empty] | L | 2 |  | De 0m34 épr | [14 empty] | 0 |  |  | 814
[11 empty] | L | 3 |  | Au-delà de 0m34 épr | [14 empty] | 0 |  |  | 815
[11 empty] | M |  | Démolition d'anciens appuis de baies |  |  | m | [12 empty] | 0 |  |  | 816
[11 empty] | M | 1 |  | Maçonnerie hourdée | [14 empty] | 0 |  |  | 817
[11 empty] | M | 2 |  | Pierre ou béton | [14 empty] | 0 |  |  | 818
[11 empty] | M | 3 |  | Béton armé | [14 empty] | 0 |  |  | 819
[11 empty] | N |  | Tranchées dans murs sauf béton armé |  |  | m | [12 empty] | 0 |  |  | 820
[11 empty] | N | 1 |  | Jusqu'à 0m40 devt | [14 empty] | 0 |  |  | 821
[11 empty] | N | 2 |  | Jusqu'à 0m60 devt | [14 empty] | 0 |  |  | 822
[11 empty] | N | 3 |  | Jusqu'à 0m80 devt | [14 empty] | 0 |  |  | 823
[11 empty] | O |  | Bouchement de trous dans murs moellons |  |  | U | [12 empty] | 0 |  |  | 824
[11 empty] | O | 1 |  | Petits | [14 empty] | 0 |  |  | 825
[11 empty] | O | 2 |  | Moyens | [14 empty] | 0 |  |  | 826
[11 empty] | O | 3 |  | Grands | [14 empty] | 0 |  |  | 827
[11 empty] | P |  | Bouchement de fissures dans murs moellons ou équivalent |  |  | m | [12 empty] | 0 |  |  | 828
[11 empty] | P | 1 |  | Fines | [14 empty] | 0 |  |  | 829
[11 empty] | P | 2 |  | Moyennes | [14 empty] | 0 |  |  | 830
[11 empty] | P | 3 |  | Larges | [14 empty] | 0 |  |  | 831
[11 empty] | Q |  | Moellons ou meulière en recherche sur murs |  |  | U | [12 empty] | 0 |  |  | 832
[11 empty] | Q | 1 |  | Pour être enduits | [14 empty] | 0 |  |  | 833
[11 empty] | Q | 2 |  | Parementés | [14 empty] | 0 |  |  | 834
[11 empty] | Q | [17 empty] | 0 |  |  | 835
[11 empty] | R |  | Briques en recherche sur murs |  |  | U | [12 empty] | 0 |  |  | 836
[11 empty] | R | 1 |  | Ordinaire à enduire | [14 empty] | 0 |  |  | 837
[11 empty] | R | 2 |  | Repressée apparente | [14 empty] | 0 |  |  | 838
[11 empty] | R | 3 |  | Parement apparente | [14 empty] | 0 |  |  | 839
840
841
|  |  |  | A231.12 | [5 empty] | Maçonnerie coulées |  |  |  |  | RMC | [13 empty] | 0 |  |  | 842
[12 empty] | NEUFS |  |  |  | m2 | [15 empty] | 843
[11 empty] | A |  | Voiles béton armé parements bruts | [15 empty] | 0 |  |  | 844
[11 empty] | A | 1 |  | Epaisseur 0,15m | [14 empty] | 0 |  |  | 845
[11 empty] | A | 2 |  | Epaisseur 0,20m | [14 empty] | 0 |  |  | 846
[11 empty] | A | 3 |  | Epaisseur 0,25m | [14 empty] | 0 |  |  | 847
[11 empty] | B |  | Voiles béton armé parements lisses | [15 empty] | 0 |  |  | 848
[11 empty] | B | 1 |  | Plans | [14 empty] | 0 |  |  | 849
[11 empty] | B | 2 |  | Structurés | [14 empty] | 0 |  |  | 850
[11 empty] | B | 3 |  | Architectoniques | [14 empty] | 0 |  |  | 851
[11 empty] | C |  | Panneaux préfabriqués B.A. à revêtir | [15 empty] | 0 |  |  | 852
[11 empty] | C | 1 |  | Plans | [14 empty] | 0 |  |  | 853
[11 empty] | C | 2 |  | Structurés | [14 empty] | 0 |  |  | 854
[11 empty] | C | 3 |  | Architectoniques | [14 empty] | 0 |  |  | 855
[11 empty] | D |  | Panneaux préfabriqués B.A. à parement ext. fini | [15 empty] | 0 |  |  | 856
[11 empty] | D | 1 |  | Béton blanc lisse | [14 empty] | 0 |  |  | 857
[11 empty] | D | 2 |  | Béton architectonique | [14 empty] | 0 |  |  | 858
[11 empty] | D | 3 |  | Béton poli | [14 empty] | 0 |  |  | 859
[11 empty] | E |  | Prémur | [15 empty] | 0 |  |  | 860
[11 empty] | E | 1 |  | épaisseur - 0,20 | [14 empty] | 0 |  |  | 861
[11 empty] | E | 2 |  | épaisseur - 0,25 | [14 empty] | 0 |  |  | 862
[11 empty] | E | 3 |  | épaisseur - 0,30 | [14 empty] | 0 |  |  | 863
[11 empty] | F |  | Béton composite | [15 empty] | 0 |  |  | 864
[11 empty] | F | 1 |  | béton allégé fibre bois | [14 empty] | 0 |  |  | 865
[11 empty] | F | 2 |  | béton de chanvre | [14 empty] | 0 |  |  | 866
[11 empty] | F | 3 |  | terre cuite et chaux | [14 empty] | 0 |  |  | 867
[29 empty] | 0 |  |  | 868
[12 empty] | TSE | [19 empty] | 869
[11 empty] | A |  | Démolition de murs compris enlèvement des gravois |  |  | m3 | [12 empty] | 0 |  |  | 870
[11 empty] | A | 1 |  | BA démoli au marteau-piqueur | [14 empty] | 0 |  |  | 871
[11 empty] | A | [17 empty] | 0 |  |  | 872
[11 empty] | A | [17 empty] | 0 |  |  | 873
[11 empty] | B |  | Manutentions complémentaires des gravois |  |  | m3 | [12 empty] | 0 |  |  | 874
[11 empty] | B | 1 |  | Chargement en brouette et roulage | [14 empty] | 0 |  |  | 875
[11 empty] | B | 2 |  | Chargement en seau ou sac et transport | [14 empty] | 0 |  |  | 876
[11 empty] | B | 3 |  | Chargement et montage au treuil | [14 empty] | 0 |  |  | 877
[11 empty] | C |  | Lignes d'étais soutenant les ouvrages existants |  |  | m2 | [12 empty] | 0 |  |  | 878
[11 empty] | C | 1 |  | Faible surcharge | [14 empty] | 0 |  |  | 879
[11 empty] | C | 2 |  | Moyenne surcharge | [14 empty] | 0 |  |  | 880
[11 empty] | C | 3 |  | Forte surcharge | [14 empty] | 0 |  |  | 881
[11 empty] | D |  | Echafaudages pour accès à +3m de hauteur |  |  | m2 | [12 empty] | 0 |  |  | 882
[11 empty] | D | 1 |  | Echafaudages fixes | [14 empty] | 0 |  |  | 883
[11 empty] | D | 2 |  | Echafaudages déplaçables | [14 empty] | 0 |  |  | 884
[11 empty] | D | 3 | [16 empty] | 0 |  |  | 885
[11 empty] | E |  | Protections durant les démolitions |  |  | m2 | [12 empty] | 0 |  |  | 886
[11 empty] | E | 1 |  | Toiles ou films polyéthylène | [14 empty] | 0 |  |  | 887
[11 empty] | E | 2 |  | Planches ou tôles ondulées | [14 empty] | 0 |  |  | 888
[11 empty] | E | 3 |  | Cloisons anti-poussière | [14 empty] | 0 |  |  | 889
[11 empty] | F |  | Démolition d'anciens appuis de baies |  |  | m | [12 empty] | 0 |  |  | 890
[11 empty] | F | 1 |  | Maçonnerie hourdée | [14 empty] | 0 |  |  | 891
[11 empty] | F | 2 |  | Pierre ou béton | [14 empty] | 0 |  |  | 892
[11 empty] | F | 3 |  | Béton armé | [14 empty] | 0 |  |  | 893
[11 empty] | G |  | Tranchées dans murs en béton armé1 |  |  | m | [12 empty] | 0 |  |  | 894
[11 empty] | G | 1 |  | Jusqu'à 0m40 devt | [14 empty] | 0 |  |  | 895
[11 empty] | G | 2 |  | Jusqu'à 0m60 devt | [14 empty] | 0 |  |  | 896
[11 empty] | G | 3 |  | Jusqu'à 0m80 devt | [14 empty] | 0 |  |  | 897
[11 empty] | H |  | Bouchement de trous dans murs béton |  |  | U | [12 empty] | 0 |  |  | 898
[11 empty] | H | 1 |  | Petits | [14 empty] | 0 |  |  | 899
[11 empty] | H | 2 |  | Moyens | [14 empty] | 0 |  |  | 900
[11 empty] | H | 3 |  | Grands | [14 empty] | 0 |  |  | 901
[11 empty] | I |  | Bouchement de fissures dans murs béton |  |  | m | [12 empty] | 0 |  |  | 902
[11 empty] | I | 1 |  | Fines | [14 empty] | 0 |  |  | 903
[11 empty] | I | 2 |  | Moyennes | [14 empty] | 0 |  |  | 904
[11 empty] | I | 3 |  | Larges | [14 empty] | 0 |  |  | 905
[11 empty] | J |  | Sciage de Voiles BA |  |  | U | [12 empty] | 0 |  |  | 906
[11 empty] | J | 1 |  | jusqu'à 15cm | [14 empty] | 0 |  |  | 907
[11 empty] | J | 2 |  | de 15cm à 20cm | [14 empty] | 0 |  |  | 908
[11 empty] | J | 3 |  | supérieur à 20cm | [14 empty] | 0 |  |  | 909
910
911
|  |  |  | A231.13 | [5 empty] | Ossature bois |  |  |  |  | ROB | [13 empty] | 0 |  |  | 912
[12 empty] | NEUFS |  |  |  | m2 | [15 empty] | 913
[11 empty] | A |  | A ossature alvéolaire 120 | [15 empty] | 0 |  |  | 914
[11 empty] | A | 1 |  | formes simples | [14 empty] | 0 |  |  | 915
[11 empty] | A | 2 |  | formes complexes | [14 empty] | 0 |  |  | 916
[11 empty] | A | 3 |  | formes trèscomplexes | [14 empty] | 0 |  |  | 917
[11 empty] | B |  | A ossature alvéolaire 145 | [15 empty] | 0 |  |  | 918
[11 empty] | B | 1 |  | formes simples | [14 empty] | 0 |  |  | 919
[11 empty] | B | 2 |  | formes complexes | [14 empty] | 0 |  |  | 920
[11 empty] | B | 3 |  | formes trèscomplexes | [14 empty] | 0 |  |  | 921
[11 empty] | C |  | Panneaux massifs | [15 empty] | 0 |  |  | 922
[11 empty] | C | 1 |  | formes simples | [14 empty] | 0 |  |  | 923
[11 empty] | C | 2 |  | formes complexes | [14 empty] | 0 |  |  | 924
[11 empty] | C | 3 |  | formes trèscomplexes | [14 empty] | 0 |  |  | 925
[11 empty] | D |  | Eléments bois assemblés | [15 empty] | 0 |  |  | 926
[11 empty] | D | 1 |  | Blocs bois | [14 empty] | 0 |  |  | 927
[11 empty] | D | 2 |  | Fuste | [14 empty] | 0 |  |  | 928
[11 empty] | D | 3 |  | Empilé écarri | [14 empty] | 0 |  |  | 929
[29 empty] | 0 |  |  | 930
[12 empty] | TSE | [19 empty] | 931
[11 empty] | A |  | Démolition de murs compris enlèvement des gravois |  |  | m3 | [12 empty] | 0 |  |  | 932
[11 empty] | A | 1 |  | Sans sujétions particulières | [14 empty] | 0 |  |  | 933
[11 empty] | A |  |  | Avec sujétions particulières | [14 empty] | 0 |  |  | 934
[11 empty] | A |  |  | Avec importantes sujétions | [14 empty] | 0 |  |  | 935
[11 empty] | B |  | Manutentions complémentaires des gravois |  |  | m3 | [12 empty] | 0 |  |  | 936
[11 empty] | B | 1 |  | chargement en brouette et roulage | [14 empty] | 0 |  |  | 937
[11 empty] | B | 2 |  | chargement en seau et sacs de transport | [14 empty] | 0 |  |  | 938
[11 empty] | B | 3 |  | chargement et montage au treuil | [14 empty] | 0 |  |  | 939
[11 empty] | C |  | Lignes d'étais soutenant les ouvrages existants |  |  | m2 | [12 empty] | 0 |  |  | 940
[11 empty] | C | 1 |  | Faible surcharge | [14 empty] | 0 |  |  | 941
[11 empty] | C | 2 |  | Moyenne surcharge | [14 empty] | 0 |  |  | 942
[11 empty] | C | 3 |  | Forte surcharge | [14 empty] | 0 |  |  | 943
[11 empty] | D |  | Echafaudages pour accès à +3m de hauteur |  |  | m2 | [12 empty] | 0 |  |  | 944
[11 empty] | D | 1 |  | Echafaudages fixes | [14 empty] | 0 |  |  | 945
[11 empty] | D | 2 |  | Echafaudages déplaçables | [14 empty] | 0 |  |  | 946
[11 empty] | D | 3 | [16 empty] | 0 |  |  | 947
[11 empty] | E |  | Protections durant les démolitions |  |  | m2 | [12 empty] | 0 |  |  | 948
[11 empty] | E | 1 |  | Toiles ou films polyéthylène | [14 empty] | 0 |  |  | 949
[11 empty] | E | 2 |  | Planches ou tôles ondulées | [14 empty] | 0 |  |  | 950
[11 empty] | E | 3 |  | Cloisons anti-poussière | [14 empty] | 0 |  |  | 951
[11 empty] | F |  | Percements de portes dans murs ossature Bois |  |  | U | [12 empty] | 0 |  |  | 952
[11 empty] | F | 1 |  | Un vantail ou équivalent | [14 empty] | 0 |  |  | 953
[11 empty] | F | 2 |  | Deux vantaux ou équivalent | [14 empty] | 0 |  |  | 954
[11 empty] | F | 3 |  | Trois vantaux ou équivalent | [14 empty] | 0 |  |  | 955
[11 empty] | G |  | Percements de Baie dans murs ossature Bois |  |  | U | [12 empty] | 0 |  |  | 956
[11 empty] | G | 1 |  | Jusqu'à 1m | [14 empty] | 0 |  |  | 957
[11 empty] | G | 2 |  | De 1 à 2m² | [14 empty] | 0 |  |  | 958
[11 empty] | G | 3 |  | Plus de 2m² | [14 empty] | 0 |  |  | 959
[11 empty] | H |  | Bouchement de baie sans reprise de charges |  |  | U | [12 empty] | 0 |  |  | 960
[11 empty] | H | 1 |  | ossature 120/45 | [14 empty] | 0 |  |  | 961
[11 empty] | H | 2 |  | ossature 145/45 | [14 empty] | 0 |  |  | 962
[11 empty] | H | 3 |  | autre ossature | [14 empty] | 0 |  |  | 963
[11 empty] | I |  | Bouchement de baie avec reprise de charges |  |  | U | [12 empty] | 0 |  |  | 964
[11 empty] | I | 1 |  | ossature 120/45 | [14 empty] | 0 |  |  | 965
[11 empty] | I | 2 |  | ossature 145/45 | [14 empty] | 0 |  |  | 966
[11 empty] | I | 3 |  | autre ossature | [14 empty] | 0 |  |  | 967
968
969
|  |  |  | A231.14 | [5 empty] | Isolation thermique des remplissages |  |  |  |  | ITR | [13 empty] | 0 |  |  | 970
[12 empty] | NEUFS |  |  |  | m2 | [15 empty] | 971
[11 empty] | A |  | Complexe collé R=5 isolant + plaque de plâtre | [15 empty] | 0 |  |  | 972
[11 empty] | A | 1 |  | PSE | [14 empty] | 0 |  |  | 973
[11 empty] | A | 2 |  | PS extrudé | [14 empty] | 0 |  |  | 974
[11 empty] | A | 3 |  | fibre minérale LV/LR | [14 empty] | 0 |  |  | 975
[11 empty] | B |  | Isolant rigide collé et plâtre projeté R=5 | [15 empty] | 0 |  |  | 976
[11 empty] | B | 1 |  | PSE | [14 empty] | 0 |  |  | 977
[11 empty] | B | 2 |  | PS extrudé | [14 empty] | 0 |  |  | 978
[11 empty] | B | 3 |  | autres | [14 empty] | 0 |  |  | 979
[11 empty] | C |  | Doublage Plaque de plâtre sur OM + isolant R=5 | [15 empty] | 0 |  |  | 980
[11 empty] | C | 1 |  | LV/LR | [14 empty] | 0 |  |  | 981
[11 empty] | C | 2 |  | Laine de chanvre | [14 empty] | 0 |  |  | 982
[11 empty] | C | 3 |  | isolant naturel | [14 empty] | 0 |  |  | 983
[11 empty] | D |  | Isolant intégré dans voiles Bilames | [15 empty] | 0 |  |  | 984
[11 empty] | D | 1 |  | épaisseur isolant - 100mm | [14 empty] | 0 |  |  | 985
[11 empty] | D | 2 |  | épaisseur isolant - 120mm | [14 empty] | 0 |  |  | 986
[11 empty] | D | 3 |  | épaisseur isolant - 160mm | [14 empty] | 0 |  |  | 987
[11 empty] | E |  | Isolant standard dans ossature bois de 120mm | [15 empty] | 0 |  |  | 988
[11 empty] | E | 1 |  | LV/LR | [14 empty] | 0 |  |  | 989
[11 empty] | E | 2 |  | laine de chanvre | [14 empty] | 0 |  |  | 990
[11 empty] | E | 3 |  | laine de bois | [14 empty] | 0 |  |  | 991
[11 empty] | F |  | Isolant sophistiqué dans ossature bois de 120mm | [15 empty] | 0 |  |  | 992
[11 empty] | F | 1 |  | laine de mouton | [14 empty] | 0 |  |  | 993
[11 empty] | F | 2 |  | cellulose | [14 empty] | 0 |  |  | 994
[11 empty] | F | 3 |  | autres | [14 empty] | 0 |  |  | 995
[11 empty] | G |  | Isolant standard dans ossature bois de 145mm | [15 empty] | 0 |  |  | 996
[11 empty] | G | 1 |  | LV/LR | [14 empty] | 0 |  |  | 997
[11 empty] | G | 2 |  | laine de chanvre | [14 empty] | 0 |  |  | 998
[11 empty] | G | 3 |  | laine de bois | [14 empty] | 0 |  |  | 999
[11 empty] | H |  | Isolant sophistiqué dans ossature bois de 145mm | [15 empty] | 0 |  |  | 1000
[11 empty] | H | 1 |  | laine de mouton | [14 empty] | 0 |  |  | 1001
[11 empty] | H | 2 |  | cellulose | [14 empty] | 0 |  |  | 1002
[11 empty] | H | 3 |  | autres | [14 empty] | 0 |  |  | 1003
[11 empty] | I |  | Contre-cloison hourdée + isolant R=5 | [15 empty] | 0 |  |  | 1004
[11 empty] | I | 1 |  | LV/LR | [14 empty] | 0 |  |  | 1005
[11 empty] | I | 2 |  | laine de chanvre | [14 empty] | 0 |  |  | 1006
[11 empty] | I | 3 |  | laine de bois | [14 empty] | 0 |  |  | 1007
[29 empty] | 0 |  |  | 1008
[12 empty] | TSE | [19 empty] | 1009
[11 empty] | A |  | Dépose en démolition d'anciens panneaux isolants |  |  | m2 | [12 empty] | 0 |  |  | 1010
[11 empty] | A | 1 |  | Collés en sous-face des planchers | [14 empty] | 0 |  |  | 1011
[11 empty] | A | 2 |  | Suspendus sur ossature intermédiaire | [14 empty] | 0 |  |  | 1012
[11 empty] | A | [17 empty] | 0 |  |  | 1013
[11 empty] | B |  | Grattage et suppression d'anciennes projections |  |  | m2 | [12 empty] | 0 |  |  | 1014
[11 empty] | B | 1 |  | Peu adhérents | [14 empty] | 0 |  |  | 1015
[11 empty] | B | 2 |  | Moyennement adhérents | [14 empty] | 0 |  |  | 1016
[11 empty] | B | 3 |  | Fortement adhérents | [14 empty] | 0 |  |  | 1017
[11 empty] | C |  | Manutention complémentaire des gravois |  |  | m3 | [12 empty] | 0 |  |  | 1018
[11 empty] | C | 1 |  | Chargement en brouette et roulage | [14 empty] | 0 |  |  | 1019
[11 empty] | C | 2 |  | Chargement en seau ou sac et transport | [14 empty] | 0 |  |  | 1020
[11 empty] | C | 3 |  | Chargement et montage au treuil | [14 empty] | 0 |  |  | 1021
[11 empty] | D |  | Echafaudages pour accès à +3m de hauteur |  |  | m2 | [12 empty] | 0 |  |  | 1022
[11 empty] | D | 1 |  | Echafaudages fixes | [14 empty] | 0 |  |  | 1023
[11 empty] | D | 2 |  | Echafaudages déplaçables | [14 empty] | 0 |  |  | 1024
[11 empty] | D | [17 empty] | 0 |  |  | 1025
[11 empty] | E |  | Protections durant les démolitions |  |  | m2 | [12 empty] | 0 |  |  | 1026
[11 empty] | E | 1 |  | Toiles ou films polyéthylène | [14 empty] | 0 |  |  | 1027
[11 empty] | E | 2 |  | Planches ou tôles ondulées | [14 empty] | 0 |  |  | 1028
[11 empty] | E | 3 |  | Cloisons anti-poussière | [14 empty] | 0 |  |  | 1029
[11 empty] | F |  | Percements d'ouvertures dans le dispositif d'isolation |  |  | m2 | [12 empty] | 0 |  |  | 1030
[11 empty] | F | 1 |  | Panneaux collés directement sur murs | [14 empty] | 0 |  |  | 1031
[11 empty] | F | 2 |  | Panneaux sur ossature placostil | [14 empty] | 0 |  |  | 1032
[11 empty] | F | 3 |  | Y compris contrecloison maçonnée | [14 empty] | 0 |  |  | 1033
[29 empty] | 0 |  |  | 1034
1035
1036
|  |  | A231.2 | [5 empty] | Parois éclairantes | [5 empty] | PAV | [13 empty] | 0 |  |  | 1037
[12 empty] | NEUFS |  |  |  | m2 | [15 empty] | 1038
[11 empty] | A |  | Briques de verre | [15 empty] | 0 |  |  | 1039
[11 empty] | A | 1 |  | simple | [14 empty] | 0 |  |  | 1040
[11 empty] | A | 2 |  | complexe | [14 empty] | 0 |  |  | 1041
[11 empty] | A | 3 |  | architecturale | [14 empty] | 0 |  |  | 1042
[29 empty] | 0 |  |  | 1043
1044
|  |  | A231.3 | [5 empty] | Façades rideaux | [19 empty] | 0 |  |  | 1045
|  |  |  | A231.31 | [5 empty] | Ossature apparente |  |  |  |  | MRD | [13 empty] | 0 |  |  | 1046
[12 empty] | NEUFS |  |  |  | m2 | [15 empty] | 1047
[11 empty] | A |  | Paroi opaque | [15 empty] | 0 |  |  | 1048
[11 empty] | A | 1 |  | simple | [14 empty] | 0 |  |  | 1049
[11 empty] | A | 2 |  | complexe | [14 empty] | 0 |  |  | 1050
[11 empty] | A | 3 |  | architecturale | [14 empty] | 0 |  |  | 1051
[11 empty] | B |  | Paroi vitrée standard | [15 empty] | 0 |  |  | 1052
[11 empty] | B | 1 |  | simple | [14 empty] | 0 |  |  | 1053
[11 empty] | B | 2 |  | double | [14 empty] | 0 |  |  | 1054
[11 empty] | B | 3 |  | feuilleté | [14 empty] | 0 |  |  | 1055
[11 empty] | C |  | Vitrage complexe | [15 empty] | 0 |  |  | 1056
[11 empty] | C | 1 |  | solaire | [14 empty] | 0 |  |  | 1057
[11 empty] | C | 2 |  | acoustique | [14 empty] | 0 |  |  | 1058
[11 empty] | C | 3 |  | feu | [14 empty] | 0 |  |  | 1059
[29 empty] | 0 |  |  | 1060
[12 empty] | TSE | [19 empty] | 1061
[11 empty] | A |  | Dépose par l'intérieur d'étage |  |  | m2 | [12 empty] | 0 |  |  | 1062
[11 empty] | A | 1 |  | Vitrage conservé | [14 empty] | 0 |  |  | 1063
[11 empty] | A | 2 |  | Vitrage déposé | [14 empty] | 0 |  |  | 1064
[11 empty] | A | [17 empty] | 0 |  |  | 1065
[11 empty] | B |  | Dépose par la façade jusqu'à 6m hauteur |  |  | m2 | [12 empty] | 0 |  |  | 1066
[11 empty] | B | 1 |  | Vitrage conservé | [14 empty] | 0 |  |  | 1067
[11 empty] | B | 2 |  | Vitrage déposé | [14 empty] | 0 |  |  | 1068
[11 empty] | B | [17 empty] | 0 |  |  | 1069
[11 empty] | C |  | Dépose par la façade à plus de 6m hauteur |  |  | m2 | [12 empty] | 0 |  |  | 1070
[11 empty] | C | 1 |  | Vitrage conservé | [14 empty] | 0 |  |  | 1071
[11 empty] | C | 2 |  | Vitrage déposé | [14 empty] | 0 |  |  | 1072
[11 empty] | C | [17 empty] | 0 |  |  | 1073
1074
1075
|  |  |  | A231.32 | [5 empty] | Ossature cachée |  |  |  |  | VEC | [13 empty] | 0 |  |  | 1076
[12 empty] | NEUFS |  |  |  | m2 | [15 empty] | 1077
[11 empty] | A |  | Paroi opaque | [15 empty] | 0 |  |  | 1078
[11 empty] | A | 1 |  | simple | [14 empty] | 0 |  |  | 1079
[11 empty] | A | 2 |  | complexe | [14 empty] | 0 |  |  | 1080
[11 empty] | A | 3 |  | architecturale | [14 empty] | 0 |  |  | 1081
[11 empty] | B |  | Paroi vitrée standard | [15 empty] | 0 |  |  | 1082
[11 empty] | B | 1 |  | simple | [14 empty] | 0 |  |  | 1083
[11 empty] | B | 2 |  | double | [14 empty] | 0 |  |  | 1084
[11 empty] | B | 3 |  | feuilleté | [14 empty] | 0 |  |  | 1085
[11 empty] | C |  | Vitrage complexe | [15 empty] | 0 |  |  | 1086
[11 empty] | C | 1 |  | solaire | [14 empty] | 0 |  |  | 1087
[11 empty] | C | 2 |  | acoustique | [14 empty] | 0 |  |  | 1088
[11 empty] | C | 3 |  | feu | [14 empty] | 0 |  |  | 1089
[29 empty] | 0 |  |  | 1090
[12 empty] | TSE | [19 empty] | 1091
[11 empty] | A |  | Dépose par l'intérieur d'étage |  |  | m2 | [12 empty] | 0 |  |  | 1092
[11 empty] | A | 1 |  | Vitrage conservé | [14 empty] | 0 |  |  | 1093
[11 empty] | A | 2 |  | Vitrage déposé | [14 empty] | 0 |  |  | 1094
[11 empty] | A | [17 empty] | 0 |  |  | 1095
[11 empty] | B |  | Dépose par la façade jusqu'à 6m hauteur |  |  | m2 | [12 empty] | 0 |  |  | 1096
[11 empty] | B | 1 |  | Vitrage conservé | [14 empty] | 0 |  |  | 1097
[11 empty] | B | 2 |  | Vitrage déposé | [14 empty] | 0 |  |  | 1098
[11 empty] | B | [17 empty] | 0 |  |  | 1099
[11 empty] | C |  | Dépose par la façade à plus de 6m hauteur |  |  | m2 | [12 empty] | 0 |  |  | 1100
[11 empty] | C | 1 |  | Vitrage conservé | [14 empty] | 0 |  |  | 1101
[11 empty] | C | 2 |  | Vitrage déposé | [14 empty] | 0 |  |  | 1102
[11 empty] | C | [17 empty] | 0 |  |  | 1103
1104
1105
|  |  |  | A231.33 | [5 empty] | Vitrage Extérieur Agrafé - VEA |  |  |  |  | VEA | [13 empty] | 0 |  |  | 1106
[12 empty] | NEUFS |  |  |  | m2 | [15 empty] | 1107
[11 empty] | A |  | Produit verrier standard | [15 empty] | 0 |  |  | 1108
[11 empty] | A | 1 |  | simple | [14 empty] | 0 |  |  | 1109
[11 empty] | A | 2 |  | complexe | [14 empty] | 0 |  |  | 1110
[11 empty] | A | 3 | [16 empty] | 0 |  |  | 1111
[11 empty] | B |  | Produit verrier technique | [15 empty] | 0 |  |  | 1112
[11 empty] | B | 1 |  | complexe | [14 empty] | 0 |  |  | 1113
[11 empty] | B | 2 |  | très complexe | [14 empty] | 0 |  |  | 1114
[11 empty] | B | 3 | [16 empty] | 0 |  |  | 1115
[29 empty] | 0 |  |  | 1116
[12 empty] | TSE | [19 empty] | 1117
[11 empty] | A |  | Dépose par l'intérieur d'étage |  |  | m2 | [12 empty] | 0 |  |  | 1118
[11 empty] | A | 1 |  | Vitrage conservé | [14 empty] | 0 |  |  | 1119
[11 empty] | A | 2 |  | Vitrage déposé | [14 empty] | 0 |  |  | 1120
[11 empty] | A | [17 empty] | 0 |  |  | 1121
[11 empty] | B |  | Dépose par la façade jusqu'à 6m hauteur |  |  | m2 | [12 empty] | 0 |  |  | 1122
[11 empty] | B | 1 |  | Vitrage conservé | [14 empty] | 0 |  |  | 1123
[11 empty] | B | 2 |  | Vitrage déposé | [14 empty] | 0 |  |  | 1124
[11 empty] | B | [17 empty] | 0 |  |  | 1125
[11 empty] | C |  | Dépose par la façade à plus de 6m hauteur |  |  | m2 | [12 empty] | 0 |  |  | 1126
[11 empty] | C | 1 |  | Vitrage conservé | [14 empty] | 0 |  |  | 1127
[11 empty] | C | 2 |  | Vitrage déposé | [14 empty] | 0 |  |  | 1128
[11 empty] | C | [17 empty] | 0 |  |  | 1129
1130
1131
|  |  |  | A231.34 | [5 empty] | Sujétions techniques, complémentaires. |  |  |  |  | CMR | [13 empty] | 0 |  |  | 1132
[12 empty] | NEUFS |  |  |  | U | [15 empty] | 1133
[11 empty] | A |  | Pour ouvrant | [15 empty] | 0 |  |  | 1134
[11 empty] | A | 1 |  | à l'Italienne | [14 empty] | 0 |  |  | 1135
[11 empty] | A | 2 |  | oscillo-battant | [14 empty] | 0 |  |  | 1136
[11 empty] | A | 3 |  | châssis parallèlle | [14 empty] | 0 |  |  | 1137
[29 empty] | 0 |  |  | 1138
[12 empty] | TSE | [19 empty] | 1139
[11 empty] | A |  | Dépose par l'intérieur d'étage |  |  | m2 | [12 empty] | 0 |  |  | 1140
[11 empty] | A | 1 |  | Vitrage conservé | [14 empty] | 0 |  |  | 1141
[11 empty] | A | 2 |  | Vitrage déposé | [14 empty] | 0 |  |  | 1142
[11 empty] | A | [17 empty] | 0 |  |  | 1143
[11 empty] | B |  | Dépose par la façade jusqu'à 6m hauteur |  |  | m2 | [12 empty] | 0 |  |  | 1144
[11 empty] | B | 1 |  | Vitrage conservé | [14 empty] | 0 |  |  | 1145
[11 empty] | B | 2 |  | Vitrage déposé | [14 empty] | 0 |  |  | 1146
[11 empty] | B | [17 empty] | 0 |  |  | 1147
[11 empty] | C |  | Dépose par la façade à plus de 6m hauteur |  |  | m2 | [12 empty] | 0 |  |  | 1148
[11 empty] | C | 1 |  | Vitrage conservé | [14 empty] | 0 |  |  | 1149
[11 empty] | C | 2 |  | Vitrage déposé | [14 empty] | 0 |  |  | 1150
[11 empty] | C | [17 empty] | 0 |  |  | 1151
1152
1153
1154
1155
|  | A232 | [5 empty] | Bardages formant parois extérieures | [23 empty] | 1156
|  |  | A232.1 | [5 empty] | Bardages proprements dits | [5 empty] | BAR | [13 empty] | 0 |  |  | 1157
[12 empty] | NEUFS |  |  |  | m2 | [15 empty] | 1158
[11 empty] | A |  | Simple peau métal. sans supports | [15 empty] | 0 |  |  | 1159
[11 empty] | A | 1 |  | courant (tôle ondulée) | [14 empty] | 0 |  |  | 1160
[11 empty] | A | 2 |  | standing | [14 empty] | 0 |  |  | 1161
[11 empty] | A | 3 |  | grand standing | [14 empty] | 0 |  |  | 1162
[11 empty] | B |  | Simple peau métal. avec supports | [15 empty] | 0 |  |  | 1163
[11 empty] | B | 1 |  | courant | [14 empty] | 0 |  |  | 1164
[11 empty] | B | 2 |  | standing | [14 empty] | 0 |  |  | 1165
[11 empty] | B | 3 |  | grand standing | [14 empty] | 0 |  |  | 1166
[11 empty] | C |  | Simple peau bois avec supports | [15 empty] | 0 |  |  | 1167
[11 empty] | C | 1 |  | courant | [14 empty] | 0 |  |  | 1168
[11 empty] | C | 2 |  | standing | [14 empty] | 0 |  |  | 1169
[11 empty] | C | 3 |  | grand standing | [14 empty] | 0 |  |  | 1170
[11 empty] | D |  | Simple peau fibro sans supports | [15 empty] | 0 |  |  | 1171
[11 empty] | D | 1 |  | courant | [14 empty] | 0 |  |  | 1172
[11 empty] | D | 2 |  | standing | [14 empty] | 0 |  |  | 1173
[11 empty] | D | 3 |  | grand standing | [14 empty] | 0 |  |  | 1174
[11 empty] | E |  | Simple peau fibro avec supports | [15 empty] | 0 |  |  | 1175
[11 empty] | E | 1 |  | courant | [14 empty] | 0 |  |  | 1176
[11 empty] | E | 2 |  | standing | [14 empty] | 0 |  |  | 1177
[11 empty] | E | 3 |  | grand standing | [14 empty] | 0 |  |  | 1178
[11 empty] | F |  | Double peau métal sans supports | [15 empty] | 0 |  |  | 1179
[11 empty] | F | 1 |  | courant | [14 empty] | 0 |  |  | 1180
[11 empty] | F | 2 |  | standing | [14 empty] | 0 |  |  | 1181
[11 empty] | F | 3 |  | grand standing | [14 empty] | 0 |  |  | 1182
[11 empty] | G |  | Double peau métal avec supports | [15 empty] | 0 |  |  | 1183
[11 empty] | G | 1 |  | courant | [14 empty] | 0 |  |  | 1184
[11 empty] | G | 2 |  | standing | [14 empty] | 0 |  |  | 1185
[11 empty] | G | 3 |  | grand standing | [14 empty] | 0 |  |  | 1186
[11 empty] | H |  | Bardages translucides simple paroi | [15 empty] | 0 |  |  | 1187
[11 empty] | H | 1 |  | courant | [14 empty] | 0 |  |  | 1188
[11 empty] | H | 2 |  | standing | [14 empty] | 0 |  |  | 1189
[11 empty] | H | 3 |  | grand standing | [14 empty] | 0 |  |  | 1190
[11 empty] | I |  | Bardages translucides multi paroi | [15 empty] | 0 |  |  | 1191
[11 empty] | I | 1 |  | courant | [14 empty] | 0 |  |  | 1192
[11 empty] | I | 2 |  | standing | [14 empty] | 0 |  |  | 1193
[11 empty] | I | 3 |  | grand standing | [14 empty] | 0 |  |  | 1194
1195
[12 empty] | TSE | [19 empty] | 1196
[11 empty] | A |  | Dépose de bardages simple peau - Type 1 |  |  | m2 | [12 empty] | 0 |  |  | 1197
[11 empty] | A | 1 |  | Métalliques | [14 empty] | 0 |  |  | 1198
[11 empty] | A | 2 |  | Bois | [14 empty] | 0 |  |  | 1199
[11 empty] | A | 3 |  | Fibro | [14 empty] | 0 |  |  | 1200
[11 empty] | B |  | Dépose de bardages simple peau - Type 2 |  |  | m2 | [12 empty] | 0 |  |  | 1201
[11 empty] | B | 1 |  | P.V.C. | [14 empty] | 0 |  |  | 1202
[11 empty] | B | 2 |  | Plaques | [14 empty] | 0 |  |  | 1203
[11 empty] | B | 3 |  | Ardoise | [14 empty] | 0 |  |  | 1204
[11 empty] | C |  | Dépose de bardages double peau - Type 1 |  |  | m2 | [12 empty] | 0 |  |  | 1205
[11 empty] | C | 1 |  | Métalliques | [14 empty] | 0 |  |  | 1206
[11 empty] | C | 2 |  | Bois | [14 empty] | 0 |  |  | 1207
[11 empty] | C | 3 |  | Fibro | [14 empty] | 0 |  |  | 1208
[11 empty] | D |  | Dépose de bardages double peau - Type 2 |  |  | m2 | [12 empty] | 0 |  |  | 1209
[11 empty] | D | 1 |  | PVC | [14 empty] | 0 |  |  | 1210
[11 empty] | D | 2 |  | Plaques | [14 empty] | 0 |  |  | 1211
[11 empty] | D | 3 |  | Ardoises | [14 empty] | 0 |  |  | 1212
[29 empty] | 0 |  |  | 1213
1214
|  |  | A232.2 | [5 empty] | Isolation thermique des bardages | [5 empty] | IS8 | [13 empty] | 0 |  |  | 1215
[12 empty] | NEUFS |  |  |  | m2 | [15 empty] | 1216
[11 empty] | A |  | Isolant LV disposé manuellement | [15 empty] | 0 |  |  | 1217
[11 empty] | A | 1 |  | R réglementaire | [14 empty] | 0 |  |  | 1218
[11 empty] | A | 2 |  | R Label | [14 empty] | 0 |  |  | 1219
[11 empty] | A | 3 |  | B pos | [14 empty] | 0 |  |  | 1220
[11 empty] | B |  | Isolant polyuréthane intégré à la fabrication | [15 empty] | 0 |  |  | 1221
[11 empty] | B | 1 |  | R réglementaire | [14 empty] | 0 |  |  | 1222
[11 empty] | B | 2 |  | R Label | [14 empty] | 0 |  |  | 1223
[11 empty] | B | 3 |  | B pos | [14 empty] | 0 |  |  | 1224
[11 empty] | C |  | Autres isolants | [15 empty] | 0 |  |  | 1225
[11 empty] | C | 1 |  | R réglementaire | [14 empty] | 0 |  |  | 1226
[11 empty] | C | 2 |  | R Label | [14 empty] | 0 |  |  | 1227
[11 empty] | C | 3 |  | BPOS | [14 empty] | 0 |  |  | 1228
[29 empty] | 0 |  |  | 1229
[12 empty] | TSE | [19 empty] | 1230
[11 empty] | A |  | Dépose d'isolation thermique des bardages |  |  | m2 | [12 empty] | 0 |  |  | 1231
[11 empty] | A | 1 |  | Petites épaisseurs | [14 empty] | 0 |  |  | 1232
[11 empty] | A | 2 |  | Moyennes épaisseurs | [14 empty] | 0 |  |  | 1233
[11 empty] | A | 3 |  | Fortes épaisseurs | [14 empty] | 0 |  |  | 1234
1235
1236
1237
|  | A233 | [5 empty] | Ouvertures extérieures | [20 empty] | 0 |  |  | 1238
|  |  | A233.1 | [5 empty] | Menuiseries Extérieures | [19 empty] | 0 |  |  | 1239
|  |  |  | A233.11 | [5 empty] | Baies d'éclairage |  |  |  |  | OEE | [13 empty] | 0 |  |  | 1240
[12 empty] | NEUFS |  |  |  | m2 | [15 empty] | 1241
[11 empty] | A |  | Menuiseries industrialisées bois | [15 empty] | 0 |  |  | 1242
[11 empty] | A | 1 |  | fixes | [14 empty] | 0 |  |  | 1243
[11 empty] | A | 2 |  | coulissant | [14 empty] | 0 |  |  | 1244
[11 empty] | A | 3 |  | à frappe | [14 empty] | 0 |  |  | 1245
[11 empty] | B |  | Menuiseries bois fabrication artisanale | [15 empty] | 0 |  |  | 1246
[11 empty] | B | 1 |  | fixes | [14 empty] | 0 |  |  | 1247
[11 empty] | B | 2 |  | coulissant | [14 empty] | 0 |  |  | 1248
[11 empty] | B | 3 |  | à frappe | [14 empty] | 0 |  |  | 1249
[11 empty] | C |  | Menuiseries PVC | [15 empty] | 0 |  |  | 1250
[11 empty] | C | 1 |  | fixes | [14 empty] | 0 |  |  | 1251
[11 empty] | C | 2 |  | coulissant | [14 empty] | 0 |  |  | 1252
[11 empty] | C | 3 |  | à frappe | [14 empty] | 0 |  |  | 1253
[11 empty] | D |  | Menuiseries aluminium | [15 empty] | 0 |  |  | 1254
[11 empty] | D | 1 |  | fixes | [14 empty] | 0 |  |  | 1255
[11 empty] | D | 2 |  | coulissant | [14 empty] | 0 |  |  | 1256
[11 empty] | D | 3 |  | à frappe | [14 empty] | 0 |  |  | 1257
[11 empty] | E |  | Menuiseries acier thermo-laqué | [15 empty] | 0 |  |  | 1258
[11 empty] | E | 1 |  | fixes | [14 empty] | 0 |  |  | 1259
[11 empty] | E | 2 |  | ouvrants simples | [14 empty] | 0 |  |  | 1260
[11 empty] | E | 3 |  | ouvrants complexes | [14 empty] | 0 |  |  | 1261
[11 empty] | F |  | Menuiseries mixte, Alu/Bois | [15 empty] | 0 |  |  | 1262
[11 empty] | F | 1 |  | fixes | [14 empty] | 0 |  |  | 1263
[11 empty] | F | 2 |  | coulissant | [14 empty] | 0 |  |  | 1264
[11 empty] | F | 3 |  | à frappe | [14 empty] | 0 |  |  | 1265
[11 empty] | G |  | Lucarnes et chiens assis | [15 empty] | 0 |  |  | 1266
[11 empty] | G | 1 |  | outeau | [14 empty] | 0 |  |  | 1267
[11 empty] | G | 2 |  | lucarne | [14 empty] | 0 |  |  | 1268
[11 empty] | G | 3 |  | chien assis | [14 empty] | 0 |  |  | 1269
[29 empty] | 0 |  |  | 1270
[12 empty] | TSE | [19 empty] | 1271
[11 empty] | A |  | Dépose sans réemploi de baies d'éclairage |  |  | m2 | [12 empty] | 0 |  |  | 1272
[11 empty] | A | 1 |  | Disposées au nu intérieur | [14 empty] | 0 |  |  | 1273
[11 empty] | A | 2 |  | Disposées au nnu extérieur | [14 empty] | 0 |  |  | 1274
[11 empty] | A | 3 |  | Disposéesnen ébrasements | [14 empty] | 0 |  |  | 1275
[11 empty] | B |  | Dépose sans réemploi de profilés d'appuis |  |  | m2 | [12 empty] | 0 |  |  | 1276
[11 empty] | B | 1 |  | Métalliques | [14 empty] | 0 |  |  | 1277
[11 empty] | B | 2 |  | Bois | [14 empty] | 0 |  |  | 1278
[11 empty] | B | 3 |  | PVC | [14 empty] | 0 |  |  | 1279
[11 empty] | C |  | Dépose d'ouvrants bois avec dormants conservés |  |  | m2 | [12 empty] | 0 |  |  | 1280
[11 empty] | C | 1 |  | Fixes | [14 empty] | 0 |  |  | 1281
[11 empty] | C | 2 |  | Ouvrants simples | [14 empty] | 0 |  |  | 1282
[11 empty] | C | 3 |  | Ouvrants complexes | [14 empty] | 0 |  |  | 1283
[11 empty] | D |  | Dépose d'ouvrants métal avec dormants conservés |  |  | m2 | [12 empty] | 0 |  |  | 1284
[11 empty] | D | 1 |  | Fixes | [14 empty] | 0 |  |  | 1285
[11 empty] | D | 2 |  | Types coulissants | [14 empty] | 0 |  |  | 1286
[11 empty] | D | 3 |  | Types à la française | [14 empty] | 0 |  |  | 1287
[11 empty] | E |  | Dépose d'ouvrants PVC avec dormants conservés |  |  | m2 | [12 empty] | 0 |  |  | 1288
[11 empty] | E | 1 |  | Fixes | [14 empty] | 0 |  |  | 1289
[11 empty] | E | 2 |  | Types à la française | [14 empty] | 0 |  |  | 1290
[11 empty] | E | 3 |  | Types coulissants | [14 empty] | 0 |  |  | 1291
[11 empty] | F |  | Baies en bois de type "rénovation" à la française |  |  | m2 | [12 empty] | 0 |  |  | 1292
[11 empty] | F | 1 |  | Simples sans petits bois | [14 empty] | 0 |  |  | 1293
[11 empty] | F | 2 |  | Simples avec petits bois | [14 empty] | 0 |  |  | 1294
[11 empty] | F | 3 |  | Complexes | [14 empty] | 0 |  |  | 1295
[11 empty] | G |  | Baies en PVC de type "rénovation" à la française |  |  | m2 | [12 empty] | 0 |  |  | 1296
[11 empty] | G | 1 |  | Coulissants | [14 empty] | 0 |  |  | 1297
[11 empty] | G | 2 |  | A la française | [14 empty] | 0 |  |  | 1298
[11 empty] | G | 3 |  | Complexes | [14 empty] | 0 |  |  | 1299
[11 empty] | H |  | Baies alu laqué de type "rénovation |  |  | m2 | [12 empty] | 0 |  |  | 1300
[11 empty] | H | 1 |  | Simples sans petits bois | [14 empty] | 0 |  |  | 1301
[11 empty] | H | 2 |  | Simples avec petits bois | [14 empty] | 0 |  |  | 1302
[11 empty] | H | 3 |  | Complexes | [14 empty] | 0 |  |  | 1303
[11 empty] | I |  | Habillage de baies en rénovation |  |  | m | [12 empty] | 0 |  |  | 1304
[11 empty] | I | 1 |  | Tablettes | [14 empty] | 0 |  |  | 1305
[11 empty] | I | 2 |  | Ebrasements | [14 empty] | 0 |  |  | 1306
[11 empty] | I | 3 |  | Champlats | [14 empty] | 0 |  |  | 1307
[11 empty] | J |  | Echafaudages pour accès à +3m de hauteur |  |  | m2 | [12 empty] | 0 |  |  | 1308
[11 empty] | J | 1 |  | Fixes | [14 empty] | 0 |  |  | 1309
[11 empty] | J | 2 |  | Déplaçables | [14 empty] | 0 |  |  | 1310
[11 empty] | J | 3 |  | Sur voie publique | [14 empty] | 0 |  |  | 1311
[11 empty] | K |  | Protections durant les travaux |  |  | m2 | [12 empty] | 0 |  |  | 1312
[11 empty] | K | 1 |  | Toiles ou films polyéthylène | [14 empty] | 0 |  |  | 1313
[11 empty] | K | 2 |  | Planches ou tôles ondulées | [14 empty] | 0 |  |  | 1314
[11 empty] | K | 3 |  | Cloisons anti-poussière | [14 empty] | 0 |  |  | 1315
[11 empty] | L |  | Réfection de peinture sur menuiseries bois |  |  | m2 | [12 empty] | 0 |  |  | 1316
[11 empty] | L | 1 |  | Subjectiles non altérés | [14 empty] | 0 |  |  | 1317
[11 empty] | L | 2 |  | Subjectiles altérés | [14 empty] | 0 |  |  | 1318
[11 empty] | L | 3 |  | Subjectiles très altérés | [14 empty] | 0 |  |  | 1319
[11 empty] | M |  | Réfection de peinture sur menuiserie métal |  |  | m2 | [12 empty] | 0 |  |  | 1320
[11 empty] | M | 1 |  | Subjectiles non altérés | [14 empty] | 0 |  |  | 1321
[11 empty] | M | 2 |  | Subjectiles altérés | [14 empty] | 0 |  |  | 1322
[11 empty] | M | 3 |  | Subjectiles très altérés | [14 empty] | 0 |  |  | 1323
1324
1325
|  |  |  | A233.12 | [5 empty] | Baies de passages |  |  |  |  | OEP | [13 empty] | 0 |  |  | 1326
[12 empty] | NEUFS |  |  |  | m2 | [15 empty] | 1327
[11 empty] | A |  | Bois fabrication industrielle | [15 empty] | 0 |  |  | 1328
[11 empty] | A | 1 |  | condamnation courante | [14 empty] | 0 |  |  | 1329
[11 empty] | A | 2 |  | condamnation renforcée | [14 empty] | 0 |  |  | 1330
[11 empty] | A | 3 |  | forte condamanation | [14 empty] | 0 |  |  | 1331
[11 empty] | B |  | Bois fabrication artisanale | [15 empty] | 0 |  |  | 1332
[11 empty] | B | 1 |  | condamnation courante | [14 empty] | 0 |  |  | 1333
[11 empty] | B | 2 |  | condamnation renforcée | [14 empty] | 0 |  |  | 1334
[11 empty] | B | 3 |  | forte condamanation | [14 empty] | 0 |  |  | 1335
[11 empty] | C |  | Aluminium | [15 empty] | 0 |  |  | 1336
[11 empty] | C | 1 |  | condamnation courante | [14 empty] | 0 |  |  | 1337
[11 empty] | C | 2 |  | anti-panique | [14 empty] | 0 |  |  | 1338
[11 empty] | C | 3 |  | gâche électrique | [14 empty] | 0 |  |  | 1339
[11 empty] | D |  | Acier thermo-laqué | [15 empty] | 0 |  |  | 1340
[11 empty] | D | 1 |  | condamnation courante | [14 empty] | 0 |  |  | 1341
[11 empty] | D | 2 |  | anti-panique | [14 empty] | 0 |  |  | 1342
[11 empty] | D | 3 |  | gâche électrique | [14 empty] | 0 |  |  | 1343
[11 empty] | E |  | PVC | [15 empty] | 0 |  |  | 1344
[11 empty] | E | 1 |  | condamnation courante | [14 empty] | 0 |  |  | 1345
[11 empty] | E | 2 |  | anti-panique | [14 empty] | 0 |  |  | 1346
[11 empty] | E | 3 |  | gâche électrique | [14 empty] | 0 |  |  | 1347
[11 empty] | F |  | Mixte | [15 empty] | 0 |  |  | 1348
[11 empty] | F | 1 |  | fixes | [14 empty] | 0 |  |  | 1349
[11 empty] | F | 2 |  | coulissant | [14 empty] | 0 |  |  | 1350
[11 empty] | F | 3 |  | à frappe | [14 empty] | 0 |  |  | 1351
[11 empty] | G |  | Plus-values technique | [15 empty] | 0 |  |  | 1352
[11 empty] | G | 1 |  | Ferme-porte | [14 empty] | 0 |  |  | 1353
[11 empty] | G | 2 |  | Système DAS | [14 empty] | 0 |  |  | 1354
[11 empty] | G | 3 | [16 empty] | 0 |  |  | 1355
[11 empty] | H |  | Plus value architecturale | [15 empty] | 0 |  |  | 1356
[11 empty] | H | 1 |  | PV petits bois | [14 empty] | 0 |  |  | 1357
[11 empty] | H | 2 |  | PV cintrage | [14 empty] | 0 |  |  | 1358
[11 empty] | H | 3 | [16 empty] | 0 |  |  | 1359
[29 empty] | 0 |  |  | 1360
[12 empty] | TSE | [19 empty] | 1361
[11 empty] | A |  | Dépose sans réemploi de portes vitrées |  |  | m2 | [12 empty] | 0 |  |  | 1362
[11 empty] | A | 1 |  | Disposées au nu intérieur | [14 empty] | 0 |  |  | 1363
[11 empty] | A | 2 |  | Disposées au nu extérieur | [14 empty] | 0 |  |  | 1364
[11 empty] | A | 3 |  | Disposées en ébrasements | [14 empty] | 0 |  |  | 1365
[11 empty] | B |  | Dépose sans réemploi de profilés de seuils |  |  | m | [12 empty] | 0 |  |  | 1366
[11 empty] | B | 1 |  | Bois | [14 empty] | 0 |  |  | 1367
[11 empty] | B | 2 |  | Métalliques | [14 empty] | 0 |  |  | 1368
[11 empty] | B | 3 | [16 empty] | 0 |  |  | 1369
[11 empty] | C |  | Habillage de portes en rénovation |  |  | m | [12 empty] | 0 |  |  | 1370
[11 empty] | C | 1 |  | Ebrasements | [14 empty] | 0 |  |  | 1371
[11 empty] | C | 2 |  | Pièces de seuils | [14 empty] | 0 |  |  | 1372
[11 empty] | C | 3 | [16 empty] | 0 |  |  | 1373
[11 empty] | D |  | Protections durant les travaux |  |  | m2 | [12 empty] | 0 |  |  | 1374
[11 empty] | D | 1 |  | Toiles ou films polyéthylène | [14 empty] | 0 |  |  | 1375
[11 empty] | D | 2 |  | Planches ou tole ondulée | [14 empty] | 0 |  |  | 1376
[11 empty] | D | 3 |  | Cloisons anti-poussière | [14 empty] | 0 |  |  | 1377
[11 empty] | E |  | Réfection de peinture sur menuiseries bois |  |  | m2 | [12 empty] | 0 |  |  | 1378
[11 empty] | E | 1 |  | Subjectiles non altérés | [14 empty] | 0 |  |  | 1379
[11 empty] | E | 2 |  | Subjectiles altérés | [14 empty] | 0 |  |  | 1380
[11 empty] | E | 3 |  | Subjectiles très altérés | [14 empty] | 0 |  |  | 1381
[11 empty] | F |  | Réfection de peinture sur menuiserie métallique |  |  | m2 | [12 empty] | 0 |  |  | 1382
[11 empty] | F | 1 |  | Subjectiles non altérés | [14 empty] | 0 |  |  | 1383
[11 empty] | F | 2 |  | Subjectiles altérés | [14 empty] | 0 |  |  | 1384
[11 empty] | F | 3 |  | Subjectiles très altérés | [14 empty] | 0 |  |  | 1385
1386
1387
|  |  |  | A233.13 | [5 empty] | Complément d'isolation thermique des ouvertures |  |  |  |  | ITO | [13 empty] | 0 |  |  | 1388
[12 empty] | NEUFS |  |  |  | m2 | [15 empty] | 1389
[11 empty] | A |  | Majoration Confort | [15 empty] | 0 |  |  | 1390
[11 empty] | A | 1 |  | Autonettoyantes | [14 empty] | 0 |  |  | 1391
[11 empty] | A | 2 |  | Contrôle solaire | [14 empty] | 0 |  |  | 1392
[11 empty] | A | 3 | [16 empty] | 0 |  |  | 1393
[11 empty] | B |  | Majoration Sécurité | [15 empty] | 0 |  |  | 1394
[11 empty] | B | 1 |  | Acoustique renforcée | [14 empty] | 0 |  |  | 1395
[11 empty] | B | 2 |  | Sécurité renforcée | [14 empty] | 0 |  |  | 1396
[11 empty] | B | 3 |  | Protection incendie | [14 empty] | 0 |  |  | 1397
[29 empty] | 0 |  |  | 1398
[12 empty] | TSE | [19 empty] | 1399
[11 empty] | A |  | Dépose en place de vitrage simple |  |  | m2 | [12 empty] | 0 |  |  | 1400
[11 empty] | A | 1 |  | Fixé par masticage | [14 empty] | 0 |  |  | 1401
[11 empty] | A | 2 |  | Fixé par parcloses clouées ou vissées | [14 empty] | 0 |  |  | 1402
[11 empty] | A | 3 |  | Fixé par parcloses clipsées | [14 empty] | 0 |  |  | 1403
[11 empty] | B |  | Dépose en place de vitrage double |  |  | m2 | [12 empty] | 0 |  |  | 1404
[11 empty] | B | 1 |  | Fixé par masticage | [14 empty] | 0 |  |  | 1405
[11 empty] | B | 2 |  | Fixé par parcloses clouées ou vissées | [14 empty] | 0 |  |  | 1406
[11 empty] | B | 3 |  | Fixé par parcloses clipsées | [14 empty] | 0 |  |  | 1407
[11 empty] | C |  | Dépose en place de vitrage triple |  |  | m2 | [12 empty] | 0 |  |  | 1408
[11 empty] | C | 1 |  | Fixé par masticage | [14 empty] | 0 |  |  | 1409
[11 empty] | C | 2 |  | Fixé par parcloses clouées ou vissées | [14 empty] | 0 |  |  | 1410
[11 empty] | C | 3 |  | Fixé par parcloses clipsées | [14 empty] | 0 |  |  | 1411
[11 empty] | D |  | Matériel pour accès aux vitrages |  |  | m2 | [12 empty] | 0 |  |  | 1412
[11 empty] | D | 1 |  | Echafaudages de pied fixes | [14 empty] | 0 |  |  | 1413
[11 empty] | D | 2 |  | Echafaudages de pied déplaçables | [14 empty] | 0 |  |  | 1414
[11 empty] | D | 3 |  | Camion avec bras à ventouses | [14 empty] | 0 |  |  | 1415
1416
1417
|  |  |  | A233.14 | [5 empty] | Aménagements périph. en tableaux |  |  |  |  | APT | m2 | [12 empty] | 0 |  |  | 1418
[12 empty] | NEUFS |  |  |  | m2 | [15 empty] | 1419
[11 empty] | A |  | Sur structures maçonnées | [15 empty] | 0 |  |  | 1420
[11 empty] | A | 1 |  | Au nu int.du porteur | [14 empty] | 0 |  |  | 1421
[11 empty] | A | 2 |  | En retrait du nu intérieur | [14 empty] | 0 |  |  | 1422
[11 empty] | A | 3 |  | Au nu ext. du porteur | [14 empty] | 0 |  |  | 1423
[11 empty] | B |  | Sur structures bois | [15 empty] | 0 |  |  | 1424
[11 empty] | B | 1 |  | Au nu int. du porteur | [14 empty] | 0 |  |  | 1425
[11 empty] | B | 2 |  | En retrait du nu intérieur | [14 empty] | 0 |  |  | 1426
[11 empty] | B | 3 |  | Au nu ext. du porteur | [14 empty] | 0 |  |  | 1427
[29 empty] | 0 |  |  | 1428
1429
|  |  |  | A233.15 | [5 empty] | Portes à usage spécifiques | [18 empty] | 0 |  |  | 1430
|  |  |  | A233.151 | [6 empty] | Portes d'entrée |  |  |  | PDE | m2 | [12 empty] | 0 |  |  | 1431
[12 empty] | NEUFS |  |  |  | m2 | [15 empty] | 1432
[11 empty] | A |  | Portes pavillonnaires fabrication industrielle | [15 empty] | 0 |  |  | 1433
[11 empty] | A | 1 |  | standard | [14 empty] | 0 |  |  | 1434
[11 empty] | A | 2 |  | complexe | [14 empty] | 0 |  |  | 1435
[11 empty] | A | 3 |  | très complexe | [14 empty] | 0 |  |  | 1436
[11 empty] | B |  | Portes pavillonnaires fabrication artisanale | [15 empty] | 0 |  |  | 1437
[11 empty] | B | 1 |  | standard | [14 empty] | 0 |  |  | 1438
[11 empty] | B | 2 |  | complexe | [14 empty] | 0 |  |  | 1439
[11 empty] | B | 3 |  | très complexe | [14 empty] | 0 |  |  | 1440
[29 empty] | 0 |  |  | 1441
[12 empty] | TSE | [19 empty] | 1442
[11 empty] | A |  | Portes pavillonnaires |  |  | m2 | [12 empty] | 0 |  |  | 1443
[11 empty] | A | 1 |  | Simples | [14 empty] | 0 |  |  | 1444
[11 empty] | A | 2 |  | Complexes | [14 empty] | 0 |  |  | 1445
[11 empty] | A | 3 |  | Très complexes | [14 empty] | 0 |  |  | 1446
[11 empty] | B |  | Habillage de portes en rénovation |  |  | m2 | [12 empty] | 0 |  |  | 1447
[11 empty] | B | 1 |  | Ebrasements | [14 empty] | 0 |  |  | 1448
[11 empty] | B | 2 |  | Pièces de seuils | [14 empty] | 0 |  |  | 1449
[11 empty] | B | [17 empty] | 0 |  |  | 1450
[11 empty] | C |  | Réfection de peinture sur menuiseries bois |  |  | m2 | [12 empty] | 0 |  |  | 1451
[11 empty] | C | 1 |  | Subjectiles non altérés | [14 empty] | 0 |  |  | 1452
[11 empty] | C | 2 |  | Subjectiles altérés | [14 empty] | 0 |  |  | 1453
[11 empty] | C | 3 |  | Subjectiles très altérés | [14 empty] | 0 |  |  | 1454
[11 empty] | D |  | Réfection de peinture sur menuiseries acier |  |  | m2 | [12 empty] | 0 |  |  | 1455
[11 empty] | D | 1 |  | Subjectiles non altérés | [14 empty] | 0 |  |  | 1456
[11 empty] | D | 2 |  | Subjectiles altérés | [14 empty] | 0 |  |  | 1457
[11 empty] | D | 3 |  | Subjectiles très altérés | [14 empty] | 0 |  |  | 1458
1459
1460
|  |  |  | A233.152 | [6 empty] | Portes de services |  |  |  | PDS | m2 | [12 empty] | 0 |  |  | 1461
[12 empty] | NEUFS |  |  |  | m2 | [15 empty] | 1462
[11 empty] | A |  | Portes de service non isolées | [15 empty] | 0 |  |  | 1463
[11 empty] | A | 1 |  | Condamn. Courante | [14 empty] | 0 |  |  | 1464
[11 empty] | A | 2 |  | avec ferme-porte | [14 empty] | 0 |  |  | 1465
[11 empty] | A | 3 |  | avec anti-panique | [14 empty] | 0 |  |  | 1466
[11 empty] | B |  | Portes de service isolées | [15 empty] | 0 |  |  | 1467
[11 empty] | B | 1 |  | Condamn. Courante | [14 empty] | 0 |  |  | 1468
[11 empty] | B | 2 |  | avec ferme-porte | [14 empty] | 0 |  |  | 1469
[11 empty] | B | 3 |  | avec anti-panique | [14 empty] | 0 |  |  | 1470
[11 empty] | C |  | Portes de service CF EI60 | [15 empty] | 0 |  |  | 1471
[11 empty] | C | 1 |  | Bois | [14 empty] | 0 |  |  | 1472
[11 empty] | C | 2 |  | Métallique | [14 empty] | 0 |  |  | 1473
[11 empty] | C | [17 empty] | 0 |  |  | 1474
[29 empty] | 0 |  |  | 1475
[12 empty] | TSE | [19 empty] | 1476
[11 empty] | A |  | Portes de service |  |  | m2 | [12 empty] | 0 |  |  | 1477
[11 empty] | A | 1 |  | Simples | [14 empty] | 0 |  |  | 1478
[11 empty] | A | 2 |  | Complexes | [14 empty] | 0 |  |  | 1479
[11 empty] | A | 3 |  | Très complexes | [14 empty] | 0 |  |  | 1480
[11 empty] | B |  | Habillage de portes en rénovation |  |  | m2 | [12 empty] | 0 |  |  | 1481
[11 empty] | B | 1 |  | Ebrasements | [14 empty] | 0 |  |  | 1482
[11 empty] | B | 2 |  | Pièces de seuils | [14 empty] | 0 |  |  | 1483
[11 empty] | B | [17 empty] | 0 |  |  | 1484
[11 empty] | C |  | Réfection de peinture sur menuiseries bois |  |  | m2 | [12 empty] | 0 |  |  | 1485
[11 empty] | C | 1 |  | Subjectiles non altérés | [14 empty] | 0 |  |  | 1486
[11 empty] | C | 2 |  | Subjectiles altérés | [14 empty] | 0 |  |  | 1487
[11 empty] | C | 3 |  | Subjectiles très altérés | [14 empty] | 0 |  |  | 1488
[11 empty] | D |  | Réfection de peinture sur menuiseries acier |  |  | m2 | [12 empty] | 0 |  |  | 1489
[11 empty] | D | 1 |  | Subjectiles non altérés | [14 empty] | 0 |  |  | 1490
[11 empty] | D | 2 |  | Subjectiles altérés | [14 empty] | 0 |  |  | 1491
[11 empty] | D | 3 |  | Subjectiles très altérés | [14 empty] | 0 |  |  | 1492
1493
1494
|  |  |  | A233.153 | [6 empty] | Portes de garages |  |  |  | PDG | m2 | [12 empty] | 0 |  |  | 1495
[12 empty] | NEUFS |  |  |  | m2 | [15 empty] | 1496
[11 empty] | A |  | Garages individuels | [15 empty] | 0 |  |  | 1497
[11 empty] | A | 1 |  | Basculante simple | [14 empty] | 0 |  |  | 1498
[11 empty] | A | 2 |  | Coulissante | [14 empty] | 0 |  |  | 1499
[11 empty] | A |  |  | sectionnelle | [14 empty] | 0 |  |  | 1500
[11 empty] | B |  | Parking collectif | [15 empty] | 0 |  |  | 1501
[11 empty] | B | 3 |  | Basculante | [14 empty] | 0 |  |  | 1502
[11 empty] | B | 1 |  | Coulissante | [14 empty] | 0 |  |  | 1503
[11 empty] | B | 2 |  | sectionnelle | [14 empty] | 0 |  |  | 1504
1505
[12 empty] | TSE | [19 empty] | 1506
[11 empty] | A |  | Portes de garages individuels |  |  | m2 | [12 empty] | 0 |  |  | 1507
[11 empty] | A | 1 |  | Basculante manuelle | [14 empty] | 0 |  |  | 1508
[11 empty] | A | 2 |  | Coulissante manuelle | [14 empty] | 0 |  |  | 1509
[11 empty] | A | 3 |  | Motorisée | [14 empty] | 0 |  |  | 1510
[11 empty] | B |  | Portes de parkings |  |  | m2 | [12 empty] | 0 |  |  | 1511
[11 empty] | B | 1 |  | Basculante manuelle | [14 empty] | 0 |  |  | 1512
[11 empty] | B | 2 |  | Coulissante manuelle | [14 empty] | 0 |  |  | 1513
[11 empty] | B |  |  | Motorisée | [14 empty] | 0 |  |  | 1514
[11 empty] | C |  | Grilles métalliques |  |  | m2 | [12 empty] | 0 |  |  | 1515
[11 empty] | C | 1 |  | Manuelles à enroulement | [14 empty] | 0 |  |  | 1516
[11 empty] | C | 2 |  | Electriques à enroulement | [14 empty] | 0 |  |  | 1517
[11 empty] | C | 3 |  | Manuelle coulissante | [14 empty] | 0 |  |  | 1518
[11 empty] | D |  | Portes automatiques |  |  | m2 | [12 empty] | 0 |  |  | 1519
[11 empty] | D | 1 |  | Coulissantes | [14 empty] | 0 |  |  | 1520
[11 empty] | D | 2 |  | Battantes | [14 empty] | 0 |  |  | 1521
[11 empty] | D | 3 |  | Tournantes | [14 empty] | 0 |  |  | 1522
[11 empty] | E |  | Réfection de peinture sur menuiseries bois |  |  | m2 | [12 empty] | 0 |  |  | 1523
[11 empty] | E | 1 |  | Subjectiles non altérés | [14 empty] | 0 |  |  | 1524
[11 empty] | E | 2 |  | Subjectiles altérés | [14 empty] | 0 |  |  | 1525
[11 empty] | E | 3 |  | Subjectiles très altérés | [14 empty] | 0 |  |  | 1526
[11 empty] | F |  | Réfection de peinture sur menuiseries acier |  |  | m2 | [12 empty] | 0 |  |  | 1527
[11 empty] | F | 1 |  | Subjectiles non altérés | [14 empty] | 0 |  |  | 1528
[11 empty] | F | 2 |  | Subjectiles altérés | [14 empty] | 0 |  |  | 1529
[11 empty] | F | 3 |  | Subjectiles très altérés | [14 empty] | 0 |  |  | 1530
[29 empty] | 0 |  |  | 1531
1532
|  |  |  | A233.154 | [6 empty] | Portes Industrielles |  |  |  | PUI | m2 | [12 empty] | 0 |  |  | 1533
[12 empty] | NEUFS |  |  |  | m2 | [15 empty] | 1534
[11 empty] | A |  | Manuelle sans isolation | [15 empty] | 0 |  |  | 1535
[11 empty] | A | 1 |  | à enroulement | [14 empty] | 0 |  |  | 1536
[11 empty] | A | 2 |  | basculantes | [14 empty] | 0 |  |  | 1537
[11 empty] | A |  |  | sectionnables | [14 empty] | 0 |  |  | 1538
[11 empty] | B |  | Manuelle avec isolation | [15 empty] | 0 |  |  | 1539
[11 empty] | B | 3 |  | à enroulement | [14 empty] | 0 |  |  | 1540
[11 empty] | B | 1 |  | basculantes | [14 empty] | 0 |  |  | 1541
[11 empty] | B | 2 |  | sectionnelles | [14 empty] | 0 |  |  | 1542
[11 empty] | C |  | Motorisée sans isolation | [15 empty] | 0 |  |  | 1535
[11 empty] | C | 1 |  | à enroulement | [14 empty] | 0 |  |  | 1536
[11 empty] | C | 2 |  | basculantes | [14 empty] | 0 |  |  | 1537
[11 empty] | C | 3 |  | sectionnables | [14 empty] | 0 |  |  | 1538
[11 empty] | D |  | Motorisée avec isolation | [15 empty] | 0 |  |  | 1539
[11 empty] | D | 1 |  | à enroulement | [14 empty] | 0 |  |  | 1540
[11 empty] | D | 2 |  | basculantes | [14 empty] | 0 |  |  | 1541
[11 empty] | D | 3 |  | sectionnelles | [14 empty] | 0 |  |  | 1542
[11 empty] | E |  | Grilles métalliques avec tablier à enroulement | [15 empty] | 0 |  |  | 1543
[11 empty] | E | 1 |  | manœuvre manuelle | [14 empty] | 0 |  |  | 1544
[11 empty] | E | 2 |  | manœuvre électrique | [14 empty] | 0 |  |  | 1545
[11 empty] | E | 3 | [16 empty] | 0 |  |  | 1546
[11 empty] | F |  | Portes à tablier souple | [15 empty] | 0 |  |  | 1547
[11 empty] | F | 1 |  | Vantaux poussés | [14 empty] | 0 |  |  | 1548
[11 empty] | F | 2 |  | Ouverture automatique | [14 empty] | 0 |  |  | 1549
[11 empty] | F | 3 |  | Tablier à lamelles | [14 empty] | 0 |  |  | 1550
[11 empty] | G |  | Portes en glace de sécurité | [15 empty] | 0 |  |  | 1551
[11 empty] | G | 1 |  | sur ossature métallique | [14 empty] | 0 |  |  | 1552
[11 empty] | G | 2 |  | sans ossature métallique | [14 empty] | 0 |  |  | 1553
[11 empty] | G | 3 | [16 empty] | 0 |  |  | 1554
[11 empty] | H |  | Portes automatiques coulissantes vitrées | [15 empty] | 0 |  |  | 1555
[11 empty] | H | 1 |  | un vantail | [14 empty] | 0 |  |  | 1556
[11 empty] | H | 2 |  | deux vantaux | [14 empty] | 0 |  |  | 1557
[11 empty] | H | 3 |  | plus de deux vantaux | [14 empty] | 0 |  |  | 1558
[11 empty] | I |  | Portes automatiques battantes | [15 empty] | 0 |  |  | 1559
[11 empty] | I | 1 |  | un vantail | [14 empty] | 0 |  |  | 1560
[11 empty] | I | 2 |  | deux vantaux | [14 empty] | 0 |  |  | 1561
[11 empty] | I | 3 | [16 empty] | 0 |  |  | 1562
[11 empty] | J |  | Autres portes | [15 empty] | 0 |  |  | 1563
[11 empty] | J | 1 |  | porte tourniquet | [14 empty] | 0 |  |  | 1564
[11 empty] | J | 2 |  | porte sur pivot | [14 empty] | 0 |  |  | 1565
[11 empty] | J | 3 |  | porte ceintrée | [14 empty] | 0 |  |  | 1566
[29 empty] | 0 |  |  | 1567
[12 empty] | TSE | [19 empty] | 1568
[11 empty] | A |  | Portes industrielles à manœuvre manuelle |  |  | m2 | [12 empty] | 0 |  |  | 1569
[11 empty] | A | 1 |  | A enroulement | [14 empty] | 0 |  |  | 1570
[11 empty] | A | 2 |  | Basculante | [14 empty] | 0 |  |  | 1571
[11 empty] | A | 3 |  | Sectionnable | [14 empty] | 0 |  |  | 1572
[11 empty] | B |  | Portes industrielles à manœuvre électrique |  |  | m2 | [12 empty] | 0 |  |  | 1573
[11 empty] | B | 1 |  | A enroulement | [14 empty] | 0 |  |  | 1574
[11 empty] | B | 2 |  | Basculante | [14 empty] | 0 |  |  | 1575
[11 empty] | B |  |  | Sectionnable | [14 empty] | 0 |  |  | 1576
[11 empty] | C |  | Grilles métalliques |  |  | m2 | [12 empty] | 0 |  |  | 1577
[11 empty] | C | 1 |  | Manuelles à enroulement | [14 empty] | 0 |  |  | 1578
[11 empty] | C | 2 |  | Electriques à enroulement | [14 empty] | 0 |  |  | 1579
[11 empty] | C | 3 |  | Manuelle coulissante | [14 empty] | 0 |  |  | 1580
[11 empty] | D |  | Réfection de peinture sur menuiseries bois |  |  | m2 | [12 empty] | 0 |  |  | 1581
[11 empty] | D | 1 |  | Subjectiles non altérés | [14 empty] | 0 |  |  | 1582
[11 empty] | D | 2 |  | Subjectiles altérés | [14 empty] | 0 |  |  | 1583
[11 empty] | D | 3 |  | Subjectiles très altérés | [14 empty] | 0 |  |  | 1584
[11 empty] | E |  | Réfection de peinture sur menuiseries acier |  |  | m2 | [12 empty] | 0 |  |  | 1585
[11 empty] | E | 1 |  | Subjectiles non altérés | [14 empty] | 0 |  |  | 1586
[11 empty] | E | 2 |  | Subjectiles altérés | [14 empty] | 0 |  |  | 1587
[11 empty] | E | 3 |  | Subjectiles très altérés | [14 empty] | 0 |  |  | 1588
1589
1590
[29 empty] | 0 |  |  | 1591
1592
1593
|  | A234 | [5 empty] | Protection et fermeture des baies extérieures | [23 empty] | 1594
|  |  | A234.1 | [5 empty] | Protection mécanique | [19 empty] | 0 |  |  | 1595
|  |  |  | A234.11 | [5 empty] | Volets |  |  |  |  | PRV | m2 | [12 empty] | 0 |  |  | 1596
[12 empty] | NEUFS |  |  |  | m2 | [15 empty] | 1597
[11 empty] | A |  | Volets roulants bois | [15 empty] | 0 |  |  | 1598
[11 empty] | A | 1 |  | Manuel | [14 empty] | 0 |  |  | 1599
[11 empty] | A | 2 |  | Manœuvre électr. | [14 empty] | 0 |  |  | 1600
[11 empty] | A | 3 | [16 empty] | 0 |  |  | 1601
[11 empty] | B |  | Volets roulants PVC | [15 empty] | 0 |  |  | 1602
[11 empty] | B | 1 |  | Simples | [14 empty] | 0 |  |  | 1603
[11 empty] | B | 2 |  | Isolants | [14 empty] | 0 |  |  | 1604
[11 empty] | B | 3 |  | Manœuvre électr. | [14 empty] | 0 |  |  | 1605
[11 empty] | C |  | Volets roulants aluminium | [15 empty] | 0 |  |  | 1606
[11 empty] | C | 1 |  | Simples | [14 empty] | 0 |  |  | 1607
[11 empty] | C | 2 |  | Isolants | [14 empty] | 0 |  |  | 1608
[11 empty] | C | 3 |  | Manœuvre électr. | [14 empty] | 0 |  |  | 1609
[11 empty] | D |  | Jalousies | [15 empty] | 0 |  |  | 1610
[11 empty] | D | 1 |  | bois | [14 empty] | 0 |  |  | 1611
[11 empty] | D | 2 |  | P.V.C. | [14 empty] | 0 |  |  | 1612
[11 empty] | D | 3 |  | alu | [14 empty] | 0 |  |  | 1613
[11 empty] | E |  | Persiennes pliantes | [15 empty] | 0 |  |  | 1614
[11 empty] | E | 1 |  | bois | [14 empty] | 0 |  |  | 1615
[11 empty] | E | 2 |  | P.V.C. | [14 empty] | 0 |  |  | 1616
[11 empty] | E | 3 |  | alu | [14 empty] | 0 |  |  | 1617
[11 empty] | F |  | Volets battants | [15 empty] | 0 |  |  | 1618
[11 empty] | F | 1 |  | bois plein | [14 empty] | 0 |  |  | 1619
[11 empty] | F | 2 |  | PVC | [14 empty] | 0 |  |  | 1620
[11 empty] | F | 3 |  | ALU | [14 empty] | 0 |  |  | 1621
[11 empty] | G |  | Volets coulissants | [15 empty] | 0 |  |  | 1622
[11 empty] | G | 1 |  | bois plein | [14 empty] | 0 |  |  | 1623
[11 empty] | G | 2 |  | PVC | [14 empty] | 0 |  |  | 1624
[11 empty] | G | 3 |  | ALU | [14 empty] | 0 |  |  | 1625
[29 empty] | 0 |  |  | 1626
[12 empty] | TSE | [19 empty] | 1627
[11 empty] | A |  | Dépose sans réemploi de volets roulants |  |  | m2 | [12 empty] | 0 |  |  | 1628
[11 empty] | A | 1 |  | A coffre intérieur | [14 empty] | 0 |  |  | 1629
[11 empty] | A | 2 |  | A coffre extérieur | [14 empty] | 0 |  |  | 1630
[11 empty] | A | [17 empty] | 0 |  |  | 1631
[11 empty] | B |  | Dépose sans réemploi de jalousies ou persiennes |  |  | m2 | [12 empty] | 0 |  |  | 1632
[11 empty] | B | 1 |  | Ferrage sur tapées | [14 empty] | 0 |  |  | 1633
[11 empty] | B | 2 |  | Ferrage sur cadre | [14 empty] | 0 |  |  | 1634
[11 empty] | B | 3 |  | Ferrage sur gonds | [14 empty] | 0 |  |  | 1635
[11 empty] | C |  | Dépose sans réemploi de volets battants |  |  | m2 | [12 empty] | 0 |  |  | 1636
[11 empty] | C | 1 |  | Ferrage sur tapées | [14 empty] | 0 |  |  | 1637
[11 empty] | C | 2 |  | Ferrage sur cadre | [14 empty] | 0 |  |  | 1638
[11 empty] | C | 3 |  | Ferrage sur gonds | [14 empty] | 0 |  |  | 1639
[11 empty] | D |  | Dépose sans réemploi de manœuvre électrique |  |  | U | [12 empty] | 0 |  |  | 1640
[11 empty] | D | 1 |  | A coffre intérieur | [14 empty] | 0 |  |  | 1641
[11 empty] | D | 2 |  | A coffre extérieur | [14 empty] | 0 |  |  | 1642
[11 empty] | D | [17 empty] | 0 |  |  | 1643
[11 empty] | E |  | Réfection de peinture sur fermeturees bois |  |  | m2 | [12 empty] | 0 |  |  | 1644
[11 empty] | E | 1 |  | Subjectiles non altérés | [14 empty] | 0 |  |  | 1645
[11 empty] | E | 2 |  | Subjectiles altérés | [14 empty] | 0 |  |  | 1646
[11 empty] | E | 3 |  | Subjectiles très altérés | [14 empty] | 0 |  |  | 1647
[11 empty] | F |  | Réfection de peinture sur fermetures métalliques |  |  | m2 | [12 empty] | 0 |  |  | 1648
[11 empty] | F | 1 |  | Subjectiles non altérés | [14 empty] | 0 |  |  | 1649
[11 empty] | F | 2 |  | Subjectimes altérés | [14 empty] | 0 |  |  | 1650
[11 empty] | F | 3 |  | Subjectiles très altérés | [14 empty] | 0 |  |  | 1651
1652
1653
|  |  |  | A234.12 | [5 empty] | Stores |  |  |  |  | PRS | [13 empty] | 0 |  |  | 1654
[12 empty] | NEUFS |  |  |  | m2 | [15 empty] | 1655
[11 empty] | A |  | Stores extérieurs | [15 empty] | 0 |  |  | 1656
[11 empty] | A | 1 |  | Verticaux manuels | [14 empty] | 0 |  |  | 1657
[11 empty] | A | 2 |  | Verticaux électriques | [14 empty] | 0 |  |  | 1658
[11 empty] | A | 3 |  | Horizontaux électriques | [14 empty] | 0 |  |  | 1659
[11 empty] | B |  | Stores intérieurs et rideaux | [15 empty] | 0 |  |  | 1660
[11 empty] | B | 1 |  | Rideau | [14 empty] | 0 |  |  | 1661
[11 empty] | B | 2 |  | Vénitien | [14 empty] | 0 |  |  | 1662
[11 empty] | B | 3 |  | Californien | [14 empty] | 0 |  |  | 1663
[11 empty] | C |  | Stores incorporés entre vitrages | [15 empty] | 0 |  |  | 1664
[11 empty] | C | 1 |  | Commande cordon | [14 empty] | 0 |  |  | 1665
[11 empty] | C | 2 |  | Commande électrique | [14 empty] | 0 |  |  | 1666
[11 empty] | C | 3 | [16 empty] | 0 |  |  | 1667
[29 empty] | 0 |  |  | 1668
[12 empty] | TSE | [19 empty] | 1669
[11 empty] | A |  | Dépose sans réemploi de stores |  |  | m2 | [12 empty] | 0 |  |  | 1670
[11 empty] | A | 1 |  | A enroulement ou empilement extérieur | [14 empty] | 0 |  |  | 1671
[11 empty] | A | 2 |  | A enroulement ou empilement extérieur | [14 empty] | 0 |  |  | 1672
[11 empty] | A | [17 empty] | 0 |  |  | 1673
1674
1675
|  |  |  | A234.13 | [5 empty] | Grilles de défense |  |  |  |  | PGD | [13 empty] | 0 |  |  | 1676
[12 empty] | NEUFS |  |  |  | m2 | [15 empty] | 1677
[11 empty] | A |  | Fixes | [15 empty] | 0 |  |  | 1678
[11 empty] | A | 1 |  | standard | [14 empty] | 0 |  |  | 1679
[11 empty] | A | 2 |  | décoratif | [14 empty] | 0 |  |  | 1680
[11 empty] | A | 3 |  | ouvragé | [14 empty] | 0 |  |  | 1681
[11 empty] | B |  | A enroulement | [15 empty] | 0 |  |  | 1682
[11 empty] | B | 1 |  | Manœuvre treuil | [14 empty] | 0 |  |  | 1683
[11 empty] | B | 2 |  | Manœuvre électr. | [14 empty] | 0 |  |  | 1684
[11 empty] | B | 3 | [16 empty] | 0 |  |  | 1685
[11 empty] | C |  | Extensibles | [15 empty] | 0 |  |  | 1686
[11 empty] | C | 1 |  | Simples croisillons | [14 empty] | 0 |  |  | 1687
[11 empty] | C | 2 |  | Doubles croisillons | [14 empty] | 0 |  |  | 1688
[11 empty] | C | 3 | [16 empty] | 0 |  |  | 1689
[29 empty] | 0 |  |  | 1690
[12 empty] | TSE | [19 empty] | 1691
[11 empty] | A |  | Dépose sans réemploi de grilles fixes |  |  | m2 | [12 empty] | 0 |  |  | 1692
[11 empty] | A | 1 |  | Légères | [14 empty] | 0 |  |  | 1693
[11 empty] | A | 2 |  | Lourdes | [14 empty] | 0 |  |  | 1694
[11 empty] | A | 3 |  | Très lourdes | [14 empty] | 0 |  |  | 1695
1696
1697
|  |  |  | A234.14 | [5 empty] | Brise soleil |  |  |  |  | PBS | [13 empty] | 0 |  |  | 1698
[12 empty] | NEUFS |  |  |  | m2 | [15 empty] | 1699
[11 empty] | A |  | Brise-soleil petites lames | [15 empty] | 0 |  |  | 1700
[11 empty] | A | 1 |  | fixes verticaux | [14 empty] | 0 |  |  | 1701
[11 empty] | A | 2 |  | fixes horizontaux sur consoles | [14 empty] | 0 |  |  | 1702
[11 empty] | A | 3 |  | à manœuvre électrique | [14 empty] | 0 |  |  | 1703
[11 empty] | B |  | Brise soleil grandes lames | [15 empty] | 0 |  |  | 1704
[11 empty] | B |  |  | fixes | [14 empty] | 0 |  |  | 1705
[11 empty] | B |  |  | orientables | [14 empty] | 0 |  |  | 1706
[11 empty] | B |  |  | complexes | [14 empty] | 0 |  |  | 1707
[29 empty] | 0 |  |  | 1708
1709
|  |  |  | A234.15 | [5 empty] | Vitrage |  |  |  |  | PVV | [13 empty] | 0 |  |  | 1710
[12 empty] | NEUFS |  |  |  | m2 | [15 empty] | 1711
[11 empty] | A |  | Plus-value sur vitrage retardataire d'effraction | [15 empty] | 0 |  |  | 1712
[11 empty] | A |  |  | verre feuilletée | [14 empty] | 0 |  |  | 1713
[11 empty] | A |  |  | verre organique (LEXAN) | [14 empty] | 0 |  |  | 1714
[11 empty] | A | [17 empty] | 0 |  |  | 1715
[29 empty] | 0 |  |  | 1716
[29 empty] | 0 |  |  | 1717
1718
|  |  | A234.2 | [5 empty] | Garde-corps (hors escaliers et mezzanines) | [5 empty] | PGC | [13 empty] | 0 |  |  | 1719
[12 empty] | NEUFS |  |  |  | m2 | [15 empty] | 1720
[11 empty] | A |  | Barreaudage vertical | [15 empty] | 0 |  |  | 1721
[11 empty] | A | 1 |  | Acier peint | [14 empty] | 0 |  |  | 1722
[11 empty] | A | 2 |  | Aluminium traité | [14 empty] | 0 |  |  | 1723
[11 empty] | A | 3 |  | Bois verni ou peint | [14 empty] | 0 |  |  | 1724
[11 empty] | B |  | Produits verriers/Ossature alu | [15 empty] | 0 |  |  | 1725
[11 empty] | B | 1 |  | Glace claire 8mm | [14 empty] | 0 |  |  | 1726
[11 empty] | B | 2 |  | Glace teintée 8mm | [14 empty] | 0 |  |  | 1727
[11 empty] | B | 3 |  | Glace émaillée 8mm | [14 empty] | 0 |  |  | 1728
[11 empty] | C |  | Voile plein béton | [15 empty] | 0 |  |  | 1729
[11 empty] | C | 1 |  | Béton lisse peint | [14 empty] | 0 |  |  | 1730
[11 empty] | C | 2 |  | Béton blanc | [14 empty] | 0 |  |  | 1731
[11 empty] | C | 3 |  | Béton parementé | [14 empty] | 0 |  |  | 1732
[11 empty] | D |  | Voile ajouré béton | [15 empty] | 0 |  |  | 1733
[11 empty] | D | 1 |  | Béton lisse peint | [14 empty] | 0 |  |  | 1734
[11 empty] | D | 2 |  | Béton blanc | [14 empty] | 0 |  |  | 1735
[11 empty] | D | 3 |  | Béton parementé | [14 empty] | 0 |  |  | 1736
[11 empty] | E |  | Voile béton et main-courante bois | [15 empty] | 0 |  |  | 1737
[11 empty] | E | 1 |  | Béton lisse peint | [14 empty] | 0 |  |  | 1738
[11 empty] | E | 2 |  | Béton blanc | [14 empty] | 0 |  |  | 1739
[11 empty] | E | 3 |  | Béton parementé | [14 empty] | 0 |  |  | 1740
[11 empty] | F |  | Voile béton et main-courante métal | [15 empty] | 0 |  |  | 1741
[11 empty] | F | 1 |  | Béton lisse peint | [14 empty] | 0 |  |  | 1742
[11 empty] | F | 2 |  | Béton blanc | [14 empty] | 0 |  |  | 1743
[11 empty] | F | 3 |  | Béton parementé | [14 empty] | 0 |  |  | 1744
[11 empty] | G |  | Voile béton + jardinière béton | [15 empty] | 0 |  |  | 1745
[11 empty] | G | 1 |  | Béton lisse peint | [14 empty] | 0 |  |  | 1746
[11 empty] | G | 2 |  | Béton blanc | [14 empty] | 0 |  |  | 1747
[11 empty] | G | 3 |  | Béton parementé | [14 empty] | 0 |  |  | 1748
[11 empty] | H |  | Mains-courantes Compter 1m2 par ml | [15 empty] | 0 |  |  | 1749
[11 empty] | H | 1 |  | Type fer plat | [14 empty] | 0 |  |  | 1750
[11 empty] | H | 2 |  | Type lisse bois | [14 empty] | 0 |  |  | 1751
[11 empty] | H | 3 |  | Type lisse aluminium | [14 empty] | 0 |  |  | 1752
[29 empty] | 0 |  |  | 1753
[12 empty] | TSE | [19 empty] | 1754
[11 empty] | A |  | Démolition de garde-corps en voiles BA |  |  | m2 | [12 empty] | 0 |  |  | 1755
[11 empty] | A | 1 |  | Voile seul | [14 empty] | 0 |  |  | 1756
[11 empty] | A | 2 |  | Voile surmonté de lisses | [14 empty] | 0 |  |  | 1757
[11 empty] | A | 3 |  | Voile surmonté de jardinière | [14 empty] | 0 |  |  | 1758
[11 empty] | B |  | Dépose de garde-corps métalliques |  |  | m2 | [12 empty] | 0 |  |  | 1759
[11 empty] | B | 1 |  | A barreaudage simple | [14 empty] | 0 |  |  | 1760
[11 empty] | B | 2 |  | A barreaudage complexe | [14 empty] | 0 |  |  | 1761
[11 empty] | B | 3 |  | Avec produits verriers | [14 empty] | 0 |  |  | 1762
[11 empty] | C |  | Dépose de garde-corps en bois |  |  | m2 | [12 empty] | 0 |  |  | 1763
[11 empty] | C | 1 |  | A barreaudage simple | [14 empty] | 0 |  |  | 1764
[11 empty] | C | 2 |  | A barreaudage complexe | [14 empty] | 0 |  |  | 1765
[11 empty] | C | 3 |  | Avec produits verriers | [14 empty] | 0 |  |  | 1766
[11 empty] | D |  | Dépose de mains-courantes |  |  | m | [12 empty] | 0 |  |  | 1767
[11 empty] | D | 1 |  | Avec peu de scellements | [14 empty] | 0 |  |  | 1768
[11 empty] | D | 2 |  | Avec de nombreux scellements | [14 empty] | 0 |  |  | 1769
[11 empty] | D | [17 empty] | 0 |  |  | 1770
[11 empty] | E |  | Réfection de peinture sur garde-corps bois |  |  | m2 | [12 empty] | 0 |  |  | 1771
[11 empty] | E | 1 |  | Subjectiles non altérés | [14 empty] | 0 |  |  | 1772
[11 empty] | E | 2 |  | Subjectiles altérés | [14 empty] | 0 |  |  | 1773
[11 empty] | E | 3 |  | Subjectiles très altérés | [14 empty] | 0 |  |  | 1774
[11 empty] | F |  | Réfection de peinture sur garde-corps métalliques |  |  | m2 | [12 empty] | 0 |  |  | 1775
[11 empty] | F | 1 |  | Subjectiles non altérés | [14 empty] | 0 |  |  | 1776
[11 empty] | F | 2 |  | Subjectiles altérés | [14 empty] | 0 |  |  | 1777
[11 empty] | F | 3 |  | Subjectiles très altérés | [14 empty] | 0 |  |  | 1778
[11 empty] | G |  | Réfection de peinture sur garde-corps béton |  |  | m2 | [12 empty] | 0 |  |  | 1779
[11 empty] | G | 1 |  | Subjectiles non altérés | [14 empty] | 0 |  |  | 1780
[11 empty] | G | 2 |  | Subjectiles altérés | [14 empty] | 0 |  |  | 1781
[11 empty] | G | 3 |  | Subjectiles très altérés | [14 empty] | 0 |  |  | 1782
1783
1784
1785
|  | A235 | [5 empty] | Traitements des parements extérieurs | [23 empty] | 1786
|  |  | A235.1 | [5 empty] | Revêtements appliqués | [5 empty] | FRA | [13 empty] | 0 |  |  | 1787
[12 empty] | NEUFS |  |  |  | m2 | [15 empty] | 1788
[11 empty] | A |  | Peinture sur maçonnerie ext. brute | [15 empty] | 0 |  |  | 1789
[11 empty] | A | 1 |  | Courante | [14 empty] | 0 |  |  | 1790
[11 empty] | A | 2 |  | Décennale imperméabilisation | [14 empty] | 0 |  |  | 1791
[11 empty] | A | 3 |  | Décennale étanchéité | [14 empty] | 0 |  |  | 1792
[11 empty] | B |  | Peinture sur béton | [15 empty] | 0 |  |  | 1793
[11 empty] | B | 1 |  | Courante | [14 empty] | 0 |  |  | 1794
[11 empty] | B | 2 |  | Décennale imperméabilisation | [14 empty] | 0 |  |  | 1795
[11 empty] | B | 3 |  | Décennale étanchéité | [14 empty] | 0 |  |  | 1796
[11 empty] | C |  | Enduit ciment + peinture | [15 empty] | 0 |  |  | 1797
[11 empty] | C | 1 |  | Courante | [14 empty] | 0 |  |  | 1798
[11 empty] | C | 2 |  | Décennale imperméabilisation | [14 empty] | 0 |  |  | 1799
[11 empty] | C | 3 |  | Décennale étanchéité | [14 empty] | 0 |  |  | 1800
[11 empty] | D |  | Enduits sur supports en maçonnerie | [15 empty] | 0 |  |  | 1801
[11 empty] | D | 1 |  | Courants | [14 empty] | 0 |  |  | 1802
[11 empty] | D | 2 |  | Bon standing | [14 empty] | 0 |  |  | 1803
[11 empty] | D | 3 |  | Grand standing | [14 empty] | 0 |  |  | 1804
[11 empty] | E |  | Enduits sur supports métal Stucanet | [15 empty] | 0 |  |  | 1805
[11 empty] | E | 1 |  | Courants | [14 empty] | 0 |  |  | 1806
[11 empty] | E | 2 |  | Bon standing | [14 empty] | 0 |  |  | 1807
[11 empty] | E | 3 |  | Grand standing | [14 empty] | 0 |  |  | 1808
[29 empty] | 0 |  |  | 1813
[12 empty] | TSE | [19 empty] | 1814
[11 empty] | A |  | Lessivage de parements pour repeindre |  |  | m2 | [12 empty] | 0 |  |  | 1815
[11 empty] | A | 1 |  | Parements de maçonneries apparentes | [14 empty] | 0 |  |  | 1816
[11 empty] | A | 2 |  | Parements d'enduits en ciment | [14 empty] | 0 |  |  | 1817
[11 empty] | A | 3 |  | Parements de béton | [14 empty] | 0 |  |  | 1818
[11 empty] | B |  | Grattage à vif d'anciens parements peints |  |  | m2 | [12 empty] | 0 |  |  | 1819
[11 empty] | B | 1 |  | Parements de maçonneries apparentes | [14 empty] | 0 |  |  | 1820
[11 empty] | B | 2 |  | Parements d'enduits en ciment | [14 empty] | 0 |  |  | 1821
[11 empty] | B | 3 |  | Parements de béton | [14 empty] | 0 |  |  | 1822
[11 empty] | C |  | Réfection de peinture sur maçonneries apparentes |  |  | m2 | [12 empty] | 0 |  |  | 1823
[11 empty] | C | 1 |  | Dégraddations peu importantes | [14 empty] | 0 |  |  | 1824
[11 empty] | C | 2 |  | Dégradations importantes | [14 empty] | 0 |  |  | 1825
[11 empty] | C | 3 |  | Dégradations très importantes | [14 empty] | 0 |  |  | 1826
[11 empty] | D |  | Réfection de parements enduit ciment dégradés |  |  | m2 | [12 empty] | 0 |  |  | 1827
[11 empty] | D | 1 |  | Dégradations peu importantes | [14 empty] | 0 |  |  | 1828
[11 empty] | D | 2 |  | Dégradations importantes | [14 empty] | 0 |  |  | 1829
[11 empty] | D | 3 |  | Dégradations très importantes | [14 empty] | 0 |  |  | 1830
[11 empty] | E |  | Réfection de parements béton non armé dégradés |  |  | m2 | [12 empty] | 0 |  |  | 1831
[11 empty] | E | 1 |  | Dégradations peu importantes | [14 empty] | 0 |  |  | 1832
[11 empty] | E | 2 |  | Dégradations importantes | [14 empty] | 0 |  |  | 1833
[11 empty] | E | 3 |  | Dégradations très importantes | [14 empty] | 0 |  |  | 1834
[11 empty] | F |  | Démolition d'anciens enduits ciment |  |  | m2 | [12 empty] | 0 |  |  | 1835
[11 empty] | F | 1 |  | Peu adhérents | [14 empty] | 0 |  |  | 1836
[11 empty] | F | 2 |  | Adhérents | [14 empty] | 0 |  |  | 1837
[11 empty] | F | 3 |  | Fortement adhérents | [14 empty] | 0 |  |  | 1838
[11 empty] | G |  | Crépis et renformis avant traitement définitif |  |  | m2 | [12 empty] | 0 |  |  | 1839
[11 empty] | G | 1 |  | Sans armature grillagée | [14 empty] | 0 |  |  | 1840
[11 empty] | G | 2 |  | Avec armature grillagée | [14 empty] | 0 |  |  | 1841
[11 empty] | G | [17 empty] | 0 |  |  | 1842
[11 empty] | H |  | Réfection de maçonneries jointoyées |  |  | m2 | [12 empty] | 0 |  |  | 1843
[11 empty] | H | 1 |  | Moellons apparents | [14 empty] | 0 |  |  | 1844
[11 empty] | H | 2 |  | Briques apparentes | [14 empty] | 0 |  |  | 1845
[11 empty] | H | 3 |  | Agglomérés apparents | [14 empty] | 0 |  |  | 1846
1847
1848
|  |  | A235.2 | [5 empty] | Revêtements scellés ou collés | [5 empty] | FRS | [13 empty] | 0 |  |  | 1849
[12 empty] | NEUFS |  |  |  | m2 | [15 empty] | 1850
[11 empty] | A |  | Carrelage ou assimilé | [15 empty] | 0 |  |  | 1851
[11 empty] | A | 1 |  | courant | [14 empty] | 0 |  |  | 1852
[11 empty] | A | 2 |  | bon standing | [14 empty] | 0 |  |  | 1853
[11 empty] | A | 3 |  | grand standing | [14 empty] | 0 |  |  | 1854
[11 empty] | B |  | Pierre ou assimilé | [15 empty] | 0 |  |  | 1855
[11 empty] | B | 1 |  | courant | [14 empty] | 0 |  |  | 1856
[11 empty] | B | 2 |  | bon standing | [14 empty] | 0 |  |  | 1857
[11 empty] | B | 3 |  | grand standing | [14 empty] | 0 |  |  | 1858
[29 empty] | 0 |  |  | 1859
[12 empty] | TSE | [19 empty] | 1860
[11 empty] | A |  | Réfection de parements BA dégradés |  |  | m2 | [12 empty] | 0 |  |  | 1861
[11 empty] | A | 1 |  | Subjectiles peu dégradés | [14 empty] | 0 |  |  | 1862
[11 empty] | A | 2 |  | Subjectiles assez dégradés | [14 empty] | 0 |  |  | 1863
[11 empty] | A | 3 |  | Subjectiles très dégradés | [14 empty] | 0 |  |  | 1864
[11 empty] | B |  | Démolition d'anciens revêtements scellés |  |  | m2 | [12 empty] | 0 |  |  | 1865
[11 empty] | B | 1 |  | Peu adhérents | [14 empty] | 0 |  |  | 1866
[11 empty] | B | 2 |  | Adhérents | [14 empty] | 0 |  |  | 1867
[11 empty] | B | 3 |  | Fortement adhérents | [14 empty] | 0 |  |  | 1868
1869
1870
|  |  | A235.3 | [5 empty] | Revêtements rapportés (hors isolation) | [5 empty] | FRR | [13 empty] | 0 |  |  | 1871
[12 empty] | NEUFS |  |  |  | m2 | [15 empty] | 1872
[11 empty] | A |  | Métalliques avec ossatures | [15 empty] | 0 |  |  | 1873
[11 empty] | A | 1 |  | courant | [14 empty] | 0 |  |  | 1874
[11 empty] | A | 2 |  | bon standing | [14 empty] | 0 |  |  | 1875
[11 empty] | A | 3 |  | grand standing | [14 empty] | 0 |  |  | 1876
[11 empty] | B |  | Bois avec ossatures | [15 empty] | 0 |  |  | 1877
[11 empty] | B | 1 |  | courant | [14 empty] | 0 |  |  | 1878
[11 empty] | B | 2 |  | bon standing | [14 empty] | 0 |  |  | 1879
[11 empty] | B | 3 |  | grand standing | [14 empty] | 0 |  |  | 1880
[11 empty] | C |  | Matériaux composites | [15 empty] | 0 |  |  | 1881
[11 empty] | C | 1 |  | courant | [14 empty] | 0 |  |  | 1882
[11 empty] | C | 2 |  | bon standing | [14 empty] | 0 |  |  | 1883
[11 empty] | C | 3 |  | grand standing | [14 empty] | 0 |  |  | 1884
[11 empty] | D |  | Matériaux PVC | [15 empty] | 0 |  |  | 1885
[11 empty] | D | 1 |  | courant | [14 empty] | 0 |  |  | 1886
[11 empty] | D | 2 |  | bon standing | [14 empty] | 0 |  |  | 1887
[11 empty] | D | 3 |  | grand standing | [14 empty] | 0 |  |  | 1888
[11 empty] | E |  | Pierre ou assimilé | [15 empty] | 0 |  |  | 1889
[11 empty] | E | 1 |  | courant | [14 empty] | 0 |  |  | 1890
[11 empty] | E | 2 |  | bon standing | [14 empty] | 0 |  |  | 1891
[11 empty] | E | 3 |  | grand standing | [14 empty] | 0 |  |  | 1892
[11 empty] | F |  | Terre cuite | [15 empty] | 0 |  |  | 1893
[11 empty] | F | 1 |  | courant | [14 empty] | 0 |  |  | 1894
[11 empty] | F | 2 |  | bon standing | [14 empty] | 0 |  |  | 1895
[11 empty] | F | 3 |  | grand standing | [14 empty] | 0 |  |  | 1896
[11 empty] | G |  | Verre ou assimilé | [15 empty] | 0 |  |  | 1897
[11 empty] | G | 1 |  | courant | [14 empty] | 0 |  |  | 1898
[11 empty] | G | 2 |  | bon standing | [14 empty] | 0 |  |  | 1899
[11 empty] | G | 3 |  | grand standing | [14 empty] | 0 |  |  | 1900
[11 empty] | H |  | Parement végétalisé | [15 empty] | 0 |  |  | 1901
[11 empty] | H | 1 |  | bon standing | [14 empty] | 0 |  |  | 1902
[11 empty] | H | 2 |  | grand standing | [14 empty] | 0 |  |  | 1903
[11 empty] | H | [17 empty] | 0 |  |  | 1904
[11 empty] | I |  | Parements soignés de maçonneries | [15 empty] | 0 |  |  | 1905
[11 empty] | I | 1 |  | pierres ou moellons | [14 empty] | 0 |  |  | 1906
[11 empty] | I | 2 |  | briques | [14 empty] | 0 |  |  | 1907
[11 empty] | I | [17 empty] | 0 |  |  | 1908
[11 empty] | J |  | Parements apparents de béton coulé en place | [15 empty] | 0 |  |  | 1909
[11 empty] | J | 1 |  | lisse et ragréé | [14 empty] | 0 |  |  | 1910
[11 empty] | J | 2 |  | bouchardé | [14 empty] | 0 |  |  | 1911
[11 empty] | J | 3 |  | animé | [14 empty] | 0 |  |  | 1912
[29 empty] | 0 |  |  | 1913
[12 empty] | TSE | [19 empty] | 1914
[11 empty] | A |  | Dépose de vêtures, petits éléments, sur lisses-support |  |  | m2 | [12 empty] | 0 |  |  | 1915
[11 empty] | A | 1 |  | Petits éléments métalliques | [14 empty] | 0 |  |  | 1916
[11 empty] | A | 2 |  | Petits éléments bois | [14 empty] | 0 |  |  | 1917
[11 empty] | A | 3 |  | Petits éléments de couverture | [14 empty] | 0 |  |  | 1918
[11 empty] | B |  | Dépose de vêtures, grands éléments, sur lisses-support |  |  | m2 | [12 empty] | 0 |  |  | 1919
[11 empty] | B | 1 |  | Plaques fibres-ciment (sauf amiante) | [14 empty] | 0 |  |  | 1920
[11 empty] | B | 2 |  | Plaques PVC | [14 empty] | 0 |  |  | 1921
[11 empty] | B | 3 |  | Plaques nétal | [14 empty] | 0 |  |  | 1922
1923
1924
|  |  | A235.4 | [5 empty] | Isolation par l'extérieur | [19 empty] | 0 |  |  | 1925
|  |  |  | A235.41 | [5 empty] | Isolant rapporté en complément de bardage et véture |  |  |  |  | ISB | [13 empty] | 0 |  |  | 1926
[12 empty] | NEUFS |  |  |  | m2 | [15 empty] | 1927
[11 empty] | A |  | Résistance thermique réglementaire (R=5) | [15 empty] | 0 |  |  | 1928
[11 empty] | A |  |  | matériaux courants | [14 empty] | 0 |  |  | 1929
[11 empty] | A |  |  | matériaux bon standing | [14 empty] | 0 |  |  | 1930
[11 empty] | A |  |  | matériaux grand standing | [14 empty] | 0 |  |  | 1931
[11 empty] | B |  | Résistance thermique Labellisable (R>5) | [15 empty] | 0 |  |  | 1932
[11 empty] | B |  |  | matériaux courants | [14 empty] | 0 |  |  | 1933
[11 empty] | B |  |  | matériaux bon standing | [14 empty] | 0 |  |  | 1934
[11 empty] | B |  |  | matériaux grand standing | [14 empty] | 0 |  |  | 1935
[29 empty] | 0 |  |  | 1936
[12 empty] | TSE | [19 empty] | 1937
[11 empty] | A |  | Dépose de l'isolation thermique des vêtures |  |  | m2 | [12 empty] | 0 |  |  | 1938
[11 empty] | A | 1 |  | faible épaisseur | [14 empty] | 0 |  |  | 1939
[11 empty] | A | 2 |  | Moyenne épaisseur | [14 empty] | 0 |  |  | 1940
[11 empty] | A | [17 empty] | 0 |  |  | 1941
1942
1943
|  |  |  | A235.42 | [5 empty] | Complexe Isolant de type ITE |  |  |  |  | ITE | [13 empty] | 0 |  |  | 1944
[12 empty] | NEUFS |  |  |  | m2 | [15 empty] | 1945
[11 empty] | A |  | Résistance thermique réglementaire (R=5) | [15 empty] | 0 |  |  | 1946
[11 empty] | A |  |  | matériaux courants | [14 empty] | 0 |  |  | 1947
[11 empty] | A |  |  | matériaux bon standing | [14 empty] | 0 |  |  | 1948
[11 empty] | A |  |  | matériaux grand standing | [14 empty] | 0 |  |  | 1949
[11 empty] | B |  | Résistance thermique Labellisable (R>5) | [15 empty] | 0 |  |  | 1950
[11 empty] | B |  |  | matériaux courants | [14 empty] | 0 |  |  | 1951
[11 empty] | B |  |  | matériaux bon standing | [14 empty] | 0 |  |  | 1952
[11 empty] | B |  |  | matériaux grand standing | [14 empty] | 0 |  |  | 1953
[29 empty] | 0 |  |  | 1954
1955
1956
1957
|  | A236 | [5 empty] | Saillies de façades | [23 empty] | 1958
|  |  | A236.1 | [5 empty] | Modénatures | [5 empty] | MOD | [13 empty] | 0 |  |  | 1959
[12 empty] | NEUFS |  |  |  | m2 | [15 empty] | 1960
[11 empty] | A |  | Béton | [15 empty] | 0 |  |  | 1961
[11 empty] | A | 1 |  | simple | [14 empty] | 0 |  |  | 1962
[11 empty] | A | 2 |  | complexe | [14 empty] | 0 |  |  | 1963
[11 empty] | A | 3 |  | ouvragé | [14 empty] | 0 |  |  | 1964
[11 empty] | B |  | Composé Ciment-Verre | [15 empty] | 0 |  |  | 1965
[11 empty] | B | 1 |  | simple | [14 empty] | 0 |  |  | 1966
[11 empty] | B | 2 |  | complexe | [14 empty] | 0 |  |  | 1967
[11 empty] | B | 3 |  | ouvragé | [14 empty] | 0 |  |  | 1968
[11 empty] | C |  | Matériaux de synthèse ou assimilés | [15 empty] | 0 |  |  | 1969
[11 empty] | C | 1 |  | simple | [14 empty] | 0 |  |  | 1970
[11 empty] | C | 2 |  | complexe | [14 empty] | 0 |  |  | 1971
[11 empty] | C | 3 |  | ouvragé | [14 empty] | 0 |  |  | 1972
[11 empty] | D |  | Pierre | [15 empty] | 0 |  |  | 1973
[11 empty] | D | 1 |  | simple | [14 empty] | 0 |  |  | 1974
[11 empty] | D | 2 |  | complexe | [14 empty] | 0 |  |  | 1975
[11 empty] | D | 3 |  | ouvragé | [14 empty] | 0 |  |  | 1976
[29 empty] | 0 |  |  | 1977
[12 empty] | TSE | [19 empty] | 1978
[11 empty] | A |  | Démolition d'anciens appuis ou seuils |  |  | m | [12 empty] | 0 |  |  | 1979
[11 empty] | A | 1 |  | Maçonneries hourdées | [14 empty] | 0 |  |  | 1980
[11 empty] | A | 2 |  | Pierre ou béton | [14 empty] | 0 |  |  | 1981
[11 empty] | A | 3 |  | Béton armé | [14 empty] | 0 |  |  | 1982
[11 empty] | B |  | Réfection complète d'anciens appuis ou seuils |  |  | m | [12 empty] | 0 |  |  | 1983
[11 empty] | B | 1 |  | En maçonnerie | [14 empty] | 0 |  |  | 1984
[11 empty] | B | 2 |  | En béton non saillant | [14 empty] | 0 |  |  | 1985
[11 empty] | B | 3 |  | En béton saillant | [14 empty] | 0 |  |  | 1986
[11 empty] | C |  | Démolition d'anciennes saillies de maçonneries |  |  | m | [12 empty] | 0 |  |  | 1987
[11 empty] | C | 1 |  | Cordons saillants | [14 empty] | 0 |  |  | 1988
[11 empty] | C | 2 |  | Bandeaux larges | [14 empty] | 0 |  |  | 1989
[11 empty] | C | 3 |  | Corniches à plusieurs rangs | [14 empty] | 0 |  |  | 1990
1991
1992
|  |  | A236.2 | [5 empty] | Balcons / Loggias | [5 empty] | BAL | [13 empty] | 0 |  |  | 1993
[12 empty] | NEUFS |  |  |  | m2 | [15 empty] | 1994
[11 empty] | A |  | Béton | [15 empty] | 0 |  |  | 1995
[11 empty] | A | 1 |  | jusqu'à 1m de porte à faux | [14 empty] | 0 |  |  | 1996
[11 empty] | A | 2 |  | de 1 à 2m de porte à faux | [14 empty] | 0 |  |  | 1997
[11 empty] | A | 3 |  | plus de 2m de porte à faux | [14 empty] | 0 |  |  | 1998
[11 empty] | B |  | Métal | [15 empty] | 0 |  |  | 1999
[11 empty] | B | 1 |  | jusqu'à 1m de porte à faux | [14 empty] | 0 |  |  | 2000
[11 empty] | B | 2 |  | de 1 à 2m de porte à faux | [14 empty] | 0 |  |  | 2001
[11 empty] | B | 3 |  | plus de 2m de porte à faux | [14 empty] | 0 |  |  | 2002
[11 empty] | C |  | Bois | [15 empty] | 0 |  |  | 2003
[11 empty] | C | 1 |  | jusqu'à 1m de porte à faux | [14 empty] | 0 |  |  | 2004
[11 empty] | C | 2 |  | de 1 à 2m de porte à faux | [14 empty] | 0 |  |  | 2005
[11 empty] | C | 3 |  | plus de 2m de porte à faux | [14 empty] | 0 |  |  | 2006
[29 empty] | 0 |  |  | 2007
[12 empty] | TSE | [19 empty] | 2008
[11 empty] | A |  | Démolition de saillies extérieures en BA |  |  | m3 | [12 empty] | 0 |  |  | 2009
[11 empty] | A | 1 |  | Balcons, loggias, coursives | [14 empty] | 0 |  |  | 2010
[11 empty] | A | 2 |  | Auvents | [14 empty] | 0 |  |  | 2011
[11 empty] | A | 3 | [16 empty] | 0 |  |  | 2012
[11 empty] | B |  | Lignes d'étais soutenant les ouvrages à démolir |  |  | m2 | [12 empty] | 0 |  |  | 2013
[11 empty] | B | 1 |  | Faible surcharge | [14 empty] | 0 |  |  | 2014
[11 empty] | B | 2 |  | Moyenne surcharge | [14 empty] | 0 |  |  | 2015
[11 empty] | B | 3 |  | Forte surcharge | [14 empty] | 0 |  |  | 2016
[11 empty] | C |  | Echafaudages pour accès à +3m de hauteur |  |  | m2 | [12 empty] | 0 |  |  | 2017
[11 empty] | C | 1 |  | Echaf. de pied fixes | [14 empty] | 0 |  |  | 2018
[11 empty] | C | 2 |  | Echaf. Déplaçables | [14 empty] | 0 |  |  | 2019
[11 empty] | C | 3 |  | EchaF. Sur voie publique | [14 empty] | 0 |  |  | 2020
2021
2022
|  |  | A236.3 | [5 empty] | Coursives | [5 empty] | GAL | [13 empty] | 0 |  |  | 2023
[12 empty] | NEUFS |  |  |  | m2 | [15 empty] | 2024
[11 empty] | A |  | Béton | [15 empty] | 0 |  |  | 2025
[11 empty] | A | 1 |  | jusqu'à 1m de porte à faux | [14 empty] | 0 |  |  | 2026
[11 empty] | A | 2 |  | de 1 à 2m de porte à faux | [14 empty] | 0 |  |  | 2027
[11 empty] | A | 3 |  | plus de 2m de porte à faux | [14 empty] | 0 |  |  | 2028
[11 empty] | B |  | Métal | [15 empty] | 0 |  |  | 2029
[11 empty] | B | 1 |  | jusqu'à 1m de porte à faux | [14 empty] | 0 |  |  | 2030
[11 empty] | B | 2 |  | de 1 à 2m de porte à faux | [14 empty] | 0 |  |  | 2031
[11 empty] | B | 3 |  | plus de 2m de porte à faux | [14 empty] | 0 |  |  | 2032
[11 empty] | C |  | Bois | [15 empty] | 0 |  |  | 2033
[11 empty] | C | 1 |  | jusqu'à 1m de porte à faux | [14 empty] | 0 |  |  | 2034
[11 empty] | C | 2 |  | de 1 à 2m de porte à faux | [14 empty] | 0 |  |  | 2035
[11 empty] | C | 3 |  | plus de 2m de porte à faux | [14 empty] | 0 |  |  | 2036
[29 empty] | 0 |  |  | 2037
2038
|  |  | A236.4 | [5 empty] | Auvents / Casquettes | [5 empty] | AUV | [13 empty] | 0 |  |  | 2039
[12 empty] | NEUFS |  |  |  | m2 | [15 empty] | 2040
[11 empty] | A |  | Béton | [15 empty] | 0 |  |  | 2041
[11 empty] | A | 1 |  | jusqu'à 1m de porte à faux | [14 empty] | 0 |  |  | 2042
[11 empty] | A | 2 |  | de 1 à 2m de porte à faux | [14 empty] | 0 |  |  | 2043
[11 empty] | A | 3 |  | plus de 2m de porte à faux | [14 empty] | 0 |  |  | 2044
[11 empty] | B |  | Métal | [15 empty] | 0 |  |  | 2045
[11 empty] | B | 1 |  | jusqu'à 1m de porte à faux | [14 empty] | 0 |  |  | 2046
[11 empty] | B | 2 |  | de 1 à 2m de porte à faux | [14 empty] | 0 |  |  | 2047
[11 empty] | B | 3 |  | plus de 2m de porte à faux | [14 empty] | 0 |  |  | 2048
[11 empty] | C |  | Bois | [15 empty] | 0 |  |  | 2049
[11 empty] | C | 1 |  | jusqu'à 1m de porte à faux | [14 empty] | 0 |  |  | 2050
[11 empty] | C | 2 |  | de 1 à 2m de porte à faux | [14 empty] | 0 |  |  | 2051
[11 empty] | C | 3 |  | plus de 2m de porte à faux | [14 empty] | 0 |  |  | 2052
[29 empty] | 0 |  |  | 2053
2054
2055
[29 empty] | 0 |  |  | 2056
| A24 |  |  |  |  | ESCALIERS ET RAMPES | [25 empty] | 2057
|  | A241 | [5 empty] | Escaliers | [20 empty] | 0 |  |  | 2058
|  |  | A241.1 | [5 empty] | Structure des escaliers | [5 empty] | ESC | [13 empty] | 0 |  |  | 2059
[12 empty] | NEUFS |  |  |  | m | [15 empty] | 2060
[11 empty] | A |  | B.A. coulé en place pour escaliers courants | [15 empty] | 0 |  |  | 2061
[11 empty] | A | 1 |  | volée droite | [14 empty] | 0 |  |  | 2062
[11 empty] | A | 2 |  | volée à quartiers tournants | [14 empty] | 0 |  |  | 2063
[11 empty] | A | 3 |  | balancé | [14 empty] | 0 |  |  | 2064
[11 empty] | B |  | B.A. coulé en place pour escaliers de standing | [15 empty] | 0 |  |  | 2065
[11 empty] | B | 1 |  | Volée droite | [14 empty] | 0 |  |  | 2066
[11 empty] | B | 2 |  | Volée à quartiers tournants | [14 empty] | 0 |  |  | 2067
[11 empty] | B | 3 |  | Volée à doubles limons | [14 empty] | 0 |  |  | 2068
[11 empty] | C |  | Eléments préfabriqués béton armé | [15 empty] | 0 |  |  | 2069
[11 empty] | C | 1 |  | Demi-volées droites | [14 empty] | 0 |  |  | 2070
[11 empty] | C | 2 |  | Demi-volées à limons | [14 empty] | 0 |  |  | 2071
[11 empty] | C | 3 |  | Hélicoïdal | [14 empty] | 0 |  |  | 2072
[11 empty] | D |  | Métallique fabriqué à la demande | [15 empty] | 0 |  |  | 2073
[11 empty] | D | 1 |  | Volée droite | [14 empty] | 0 |  |  | 2074
[11 empty] | D | 2 |  | Volée à quartiers tournants | [14 empty] | 0 |  |  | 2075
[11 empty] | D | 3 |  | Volées à doubles limons | [14 empty] | 0 |  |  | 2076
[11 empty] | E |  | Métalliques industriels sans contremarches | [15 empty] | 0 |  |  | 2077
[11 empty] | E | 1 |  | volée droite | [14 empty] | 0 |  |  | 2078
[11 empty] | E | 2 |  | hélicoïdal | [14 empty] | 0 |  |  | 2079
[11 empty] | E | 3 |  | à quartiers tournants | [14 empty] | 0 |  |  | 2080
[11 empty] | F |  | Bois tendres sans contremarches | [15 empty] | 0 |  |  | 2081
[11 empty] | F | 1 |  | échelle de meunier | [14 empty] | 0 |  |  | 2082
[11 empty] | F | 2 |  | volée droite | [14 empty] | 0 |  |  | 2083
[11 empty] | F | 3 |  | volée à quartiers tournants | [14 empty] | 0 |  |  | 2084
[11 empty] | G |  | Bois tendres avec contremarches | [15 empty] | 0 |  |  | 2085
[11 empty] | G | 1 |  | échelle de meunier | [14 empty] | 0 |  |  | 2086
[11 empty] | G | 2 |  | volée droite | [14 empty] | 0 |  |  | 2087
[11 empty] | G | 3 |  | volée à quartiers tournants | [14 empty] | 0 |  |  | 2088
[11 empty] | H |  | Bois durs sans contremarches | [15 empty] | 0 |  |  | 2089
[11 empty] | H | 1 |  | volée à double limons | [14 empty] | 0 |  |  | 2090
[11 empty] | H | 2 |  | volée droite | [14 empty] | 0 |  |  | 2091
[11 empty] | H | 3 |  | volée à quartiers tournants | [14 empty] | 0 |  |  | 2092
[11 empty] | I |  | Bois durs avec contremarches | [15 empty] | 0 |  |  | 2093
[11 empty] | I | 1 |  | Volée droite | [14 empty] | 0 |  |  | 2094
[11 empty] | I | 2 |  | Volée à quartiers tournants | [14 empty] | 0 |  |  | 2095
[11 empty] | I | 3 |  | Volée à doubles limons | [14 empty] | 0 |  |  | 2096
[11 empty] | J |  | Hélicoïdal | [15 empty] | 0 |  |  | 2097
[11 empty] | J | 1 |  | Courant | [14 empty] | 0 |  |  | 2098
[11 empty] | J | 2 |  | Bon standing | [14 empty] | 0 |  |  | 2099
[11 empty] | J | 3 |  | grand standing | [14 empty] | 0 |  |  | 2100
[29 empty] | 0 |  |  | 2101
[12 empty] | TSE | [19 empty] | 2102
[11 empty] | A |  | Démolition d'anciens escaliers en maçonnerie |  |  | m3 | [12 empty] | 0 |  |  | 2103
[11 empty] | A | 1 |  | Pierre ou béton | [14 empty] | 0 |  |  | 2104
[11 empty] | A | 2 |  | Brique | [14 empty] | 0 |  |  | 2105
[11 empty] | A | 3 |  | Carrelage | [14 empty] | 0 |  |  | 2106
[11 empty] | B |  | Démolition d'escaliers en béton armé |  |  | m3 | [12 empty] | 0 |  |  | 2107
[11 empty] | B | 1 |  | Sans difficultés particulières | [14 empty] | 0 |  |  | 2108
[11 empty] | B | 2 |  | Avec difficultés particulières | [14 empty] | 0 |  |  | 2109
[11 empty] | B | 3 | [16 empty] | 0 |  |  | 2110
[11 empty] | C |  | Dépose en démolition d'escaliers métalliques |  |  | kg | [12 empty] | 0 |  |  | 2111
[11 empty] | C | 1 |  | A déboulonner | [14 empty] | 0 |  |  | 2112
[11 empty] | C | 2 |  | A dessouder | [14 empty] | 0 |  |  | 2113
[11 empty] | C | 3 |  | A déboulonner et dessouder | [14 empty] | 0 |  |  | 2114
[11 empty] | D |  | Dépose en démolition d'escaliers en bois |  |  | kg | [12 empty] | 0 |  |  | 2115
[11 empty] | D | 1 |  | A scier | [14 empty] | 0 |  |  | 2116
[11 empty] | D | 2 |  | A désassembler | [14 empty] | 0 |  |  | 2117
[11 empty] | D | 3 |  | A desceller | [14 empty] | 0 |  |  | 2118
2119
|  |  | A241.2 | [5 empty] | Travaux de finition des escaliers | [5 empty] | ESF | [13 empty] | 0 |  |  | 2120
[12 empty] | NEUFS |  |  |  | m | [15 empty] | 2121
[11 empty] | A |  | Ragréage de béton | [15 empty] | 0 |  |  | 2122
[11 empty] | A | 1 |  | brut | [14 empty] | 0 |  |  | 2123
[11 empty] | A | 2 |  | peinture | [14 empty] | 0 |  |  | 2124
[11 empty] | A | 3 | [16 empty] | 0 |  |  | 2125
[11 empty] | B |  | Revêtement carrelage | [15 empty] | 0 |  |  | 2126
[11 empty] | B | 1 |  | courant | [14 empty] | 0 |  |  | 2127
[11 empty] | B | 2 |  | bon standing | [14 empty] | 0 |  |  | 2128
[11 empty] | B | 3 |  | grand standing | [14 empty] | 0 |  |  | 2129
[11 empty] | C |  | Pierre ou assimilé | [15 empty] | 0 |  |  | 2130
[11 empty] | C | 1 |  | reconstituée | [14 empty] | 0 |  |  | 2131
[11 empty] | C | 2 |  | naturelle standard | [14 empty] | 0 |  |  | 2132
[11 empty] | C | 3 |  | grand standing | [14 empty] | 0 |  |  | 2133
[11 empty] | D |  | Sols souples | [15 empty] | 0 |  |  | 2134
[11 empty] | D | 1 |  | courant | [14 empty] | 0 |  |  | 2135
[11 empty] | D | 2 |  | bon standing | [14 empty] | 0 |  |  | 2136
[11 empty] | D | 3 |  | grand standing | [14 empty] | 0 |  |  | 2137
[11 empty] | E |  | Traitement des escaliers en bois | [15 empty] | 0 |  |  | 2138
[11 empty] | E | 1 |  | Lasure | [14 empty] | 0 |  |  | 2139
[11 empty] | E | 2 |  | Vernis | [14 empty] | 0 |  |  | 2140
[11 empty] | E | 3 |  | Vitrification | [14 empty] | 0 |  |  | 2141
[11 empty] | F |  | Traitement des escaliers métalliques | [15 empty] | 0 |  |  | 2142
[11 empty] | F | 1 |  | Peinture | [14 empty] | 0 |  |  | 2143
[11 empty] | F | 2 |  | Galvanisation | [14 empty] | 0 |  |  | 2144
[11 empty] | F | 3 |  | thermolaquage | [14 empty] | 0 |  |  | 2145
[11 empty] | G |  | Traitement par plateaux rapportés | [15 empty] | 0 |  |  | 2146
[11 empty] | G | 1 |  | bois | [14 empty] | 0 |  |  | 2147
[11 empty] | G | 2 |  | béton | [14 empty] | 0 |  |  | 2148
[11 empty] | G | 3 |  | verre | [14 empty] | 0 |  |  | 2149
[29 empty] | 0 |  |  | 2150
2151
2152
|  | A242 | [5 empty] | Rampes à usage piéton | [20 empty] | 0 |  |  | 2153
|  |  | A242.1 | [5 empty] | Structure | [5 empty] | RAM | [13 empty] | 0 |  |  | 2154
[12 empty] | NEUFS |  |  |  | m2 | [15 empty] | 2155
[11 empty] | A |  | Béton armé reposant sur terre-plein | [15 empty] | 0 |  |  | 2156
[11 empty] | A | 1 |  | Sans poutres | [14 empty] | 0 |  |  | 2157
[11 empty] | A | 2 |  | Avec poutres de renfort | [14 empty] | 0 |  |  | 2158
[11 empty] | A | 3 | [16 empty] | 0 |  |  | 2159
[11 empty] | B |  | Béton armé entre appuis | [15 empty] | 0 |  |  | 2160
[11 empty] | B | 1 |  | Petite portée | [14 empty] | 0 |  |  | 2161
[11 empty] | B | 2 |  | Moyenne portée (4-6m) | [14 empty] | 0 |  |  | 2162
[11 empty] | B | 3 |  | Grande portée | [14 empty] | 0 |  |  | 2163
[11 empty] | C |  | Acier entre appuis | [15 empty] | 0 |  |  | 2164
[11 empty] | C | 1 |  | Petite portée | [14 empty] | 0 |  |  | 2165
[11 empty] | C | 2 |  | Moyenne portée (4-6m) | [14 empty] | 0 |  |  | 2166
[11 empty] | C | 3 |  | Grande portée | [14 empty] | 0 |  |  | 2167
[29 empty] | 0 |  |  | 2168
[12 empty] | TSE | [19 empty] | 2169
[11 empty] | A |  | Démolition de rampes en BA |  |  | m3 | [12 empty] | 0 |  |  | 2170
[11 empty] | A | 1 |  | Accès entre niveaux extérieurs | [14 empty] | 0 |  |  | 2171
[11 empty] | A | 2 |  | Accès entre niveaux intérieurs | [14 empty] | 0 |  |  | 2172
[11 empty] | A | 3 | [16 empty] | 0 |  |  | 2173
2174
2175
|  |  | A242.2 | [5 empty] | Finitions | [5 empty] | RAF | [13 empty] | 0 |  |  | 2176
[12 empty] | NEUFS |  |  |  | m2 | [15 empty] | 2177
[11 empty] | A |  | Sur béton - famille 1 | [15 empty] | 0 |  |  | 2178
[11 empty] | A | 1 |  | peinture compris ragréage | [14 empty] | 0 |  |  | 2179
[11 empty] | A | 2 |  | revêtement souple | [14 empty] | 0 |  |  | 2180
[11 empty] | A | 3 |  | asphalte | [14 empty] | 0 |  |  | 2181
[11 empty] | B |  | Sur béton - famille 2 | [15 empty] | 0 |  |  | 2182
[11 empty] | B | 1 |  | Carrelage | [14 empty] | 0 |  |  | 2183
[11 empty] | B | 2 |  | pierre | [14 empty] | 0 |  |  | 2184
[11 empty] | B | 3 |  | Chapes planes | [14 empty] | 0 |  |  | 2185
[11 empty] | C |  | Sur béton - famille 3 | [15 empty] | 0 |  |  | 2186
[11 empty] | C | 1 |  | Chapes striées | [14 empty] | 0 |  |  | 2187
[11 empty] | C | 2 |  | béton lavé | [14 empty] | 0 |  |  | 2188
[11 empty] | C | 3 |  | béton ciré | [14 empty] | 0 |  |  | 2189
[11 empty] | D |  | Sur acier | [15 empty] | 0 |  |  | 2190
[11 empty] | D | 1 |  | peinture | [14 empty] | 0 |  |  | 2191
[11 empty] | D | 2 |  | glavanisation | [14 empty] | 0 |  |  | 2192
[11 empty] | D | 3 |  | thermolaquage | [14 empty] | 0 |  |  | 2193
[29 empty] | 0 |  |  | 2194
[12 empty] | TSE | [19 empty] | 2195
[11 empty] | A |  | Démolition d'anciennes chapes sur rampes |  |  | m2 | [12 empty] | 0 |  |  | 2196
[11 empty] | A | 1 |  | Peu adhérentes | [14 empty] | 0 |  |  | 2197
[11 empty] | A | 2 |  | Adhérentes | [14 empty] | 0 |  |  | 2198
[11 empty] | A | 3 |  | Fortement adhérentes | [14 empty] | 0 |  |  | 2199
2200
2201
2202
|  | A243 | [5 empty] | Garde-corps et mains-courantes d'escaliers et rampes | [20 empty] | 0 |  |  | 2203
|  |  | A243.1 | [5 empty] | Garde-corps | [5 empty] | GAE | [13 empty] | 0 |  |  | 2204
[12 empty] | NEUFS |  |  |  | m | [15 empty] | 2205
[11 empty] | A |  | Acier | [15 empty] | 0 |  |  | 2206
[11 empty] | A | 1 |  | simple | [14 empty] | 0 |  |  | 2207
[11 empty] | A | 2 |  | complexe | [14 empty] | 0 |  |  | 2208
[11 empty] | A | 3 |  | ouvragé | [14 empty] | 0 |  |  | 2209
[11 empty] | B |  | Aluminium anodisé ou laqué | [15 empty] | 0 |  |  | 2210
[11 empty] | B | 1 |  | simple | [14 empty] | 0 |  |  | 2211
[11 empty] | B | 2 |  | complexe | [14 empty] | 0 |  |  | 2212
[11 empty] | B | 3 |  | ouvragé | [14 empty] | 0 |  |  | 2213
[11 empty] | C |  | Acier thermolaqué | [15 empty] | 0 |  |  | 2214
[11 empty] | C | 1 |  | simple | [14 empty] | 0 |  |  | 2215
[11 empty] | C | 2 |  | complexe | [14 empty] | 0 |  |  | 2216
[11 empty] | C | 3 |  | ouvragé | [14 empty] | 0 |  |  | 2217
[11 empty] | D |  | Acier inoxydable | [15 empty] | 0 |  |  | 2218
[11 empty] | D | 1 |  | simple | [14 empty] | 0 |  |  | 2219
[11 empty] | D | 2 |  | complexe | [14 empty] | 0 |  |  | 2220
[11 empty] | D | 3 |  | ouvragé | [14 empty] | 0 |  |  | 2221
[11 empty] | E |  | Ouvrage d'exception | [15 empty] | 0 |  |  | 2222
[11 empty] | E | 1 |  | Parement noble | [14 empty] | 0 |  |  | 2223
[11 empty] | E | 2 | [16 empty] | 0 |  |  | 2224
[11 empty] | E | 3 | [16 empty] | 0 |  |  | 2225
[11 empty] | F |  | Produits verriers dans ossature aluminium | [15 empty] | 0 |  |  | 2226
[11 empty] | F | 1 |  | simple | [14 empty] | 0 |  |  | 2227
[11 empty] | F | 2 |  | complexe | [14 empty] | 0 |  |  | 2228
[11 empty] | F | 3 |  | ouvragé | [14 empty] | 0 |  |  | 2229
[11 empty] | G |  | Bois peint, verni ou vitrifié | [15 empty] | 0 |  |  | 2230
[11 empty] | G | 1 |  | simple | [14 empty] | 0 |  |  | 2231
[11 empty] | G | 2 |  | complexe | [14 empty] | 0 |  |  | 2232
[11 empty] | G | 3 |  | ouvragé | [14 empty] | 0 |  |  | 2233
[11 empty] | H |  | Voile béton armé plein | [15 empty] | 0 |  |  | 2234
[11 empty] | H | 1 |  | parement brut | [14 empty] | 0 |  |  | 2235
[11 empty] | H | 2 |  | parement fini | [14 empty] | 0 |  |  | 2236
[11 empty] | H | 3 |  | parement fini "noble" | [14 empty] | 0 |  |  | 2237
[29 empty] | 0 |  |  | 2238
[12 empty] | TSE | [19 empty] | 2239
[11 empty] | A |  | Dépose sans réemploi de garde-corps métalliques |  |  | m | [12 empty] | 0 |  |  | 2240
[11 empty] | A | 1 |  | Scellés | [14 empty] | 0 |  |  | 2241
[11 empty] | A | 2 |  | Boulonnés ou vissés | [14 empty] | 0 |  |  | 2242
[11 empty] | A | 3 |  | Soudés | [14 empty] | 0 |  |  | 2243
[11 empty] | B |  | Dépose sans réemploi de garde-corps verriers |  |  | m | [12 empty] | 0 |  |  | 2244
[11 empty] | B | 1 |  | Ossature scellée | [14 empty] | 0 |  |  | 2245
[11 empty] | B | 2 |  | Ossature boulonnée ou vissée | [14 empty] | 0 |  |  | 2246
[11 empty] | B | 3 |  | Ossature soudée | [14 empty] | 0 |  |  | 2247
[11 empty] | C |  | Dépose sans réemploi de garde-corps bois |  |  | m | [12 empty] | 0 |  |  | 2248
[11 empty] | C | 1 |  | Scellés | [14 empty] | 0 |  |  | 2249
[11 empty] | C | 2 |  | Boulonnés ou vissés | [14 empty] | 0 |  |  | 2250
[11 empty] | C | 3 |  | Sciés | [14 empty] | 0 |  |  | 2251
[11 empty] | D |  | Démolition de garde-corps voiles BA |  |  | m3 | [12 empty] | 0 |  |  | 2252
[11 empty] | D | 1 |  | Voile seul | [14 empty] | 0 |  |  | 2253
[11 empty] | D | 2 |  | Voile surmonté de lisses | [14 empty] | 0 |  |  | 2254
[11 empty] | D | 3 | [16 empty] | 0 |  |  | 2255
[11 empty] | E |  | Réfection de peinture sur garde-corps bois |  |  | m2 | [12 empty] | 0 |  |  | 2256
[11 empty] | E | 1 |  | Subjectiles non altérés | [14 empty] | 0 |  |  | 2257
[11 empty] | E | 2 |  | Subjectiles altérés | [14 empty] | 0 |  |  | 2258
[11 empty] | E | 3 |  | Subjectiles fortement altérés | [14 empty] | 0 |  |  | 2259
[11 empty] | F |  | Réfection de peinture sur garde-corps acier |  |  | m2 | [12 empty] | 0 |  |  | 2260
[11 empty] | F | 1 |  | Subjectifs non altérés | [14 empty] | 0 |  |  | 2261
[11 empty] | F | 2 |  | Subjectiles altérés | [14 empty] | 0 |  |  | 2262
[11 empty] | F | 3 |  | Subjectiles très altérés | [14 empty] | 0 |  |  | 2263
[11 empty] | G |  | Réfection de peinture sur garde-corps béton |  |  | m2 | [12 empty] | 0 |  |  | 2264
[11 empty] | G | 1 |  | Subjectifs non altérés | [14 empty] | 0 |  |  | 2265
[11 empty] | G | 2 |  | Subjectiles altérés | [14 empty] | 0 |  |  | 2266
[11 empty] | G | 3 |  | Subjectiles très altérés | [14 empty] | 0 |  |  | 2267
2268
2269
|  |  | A243.2 | [5 empty] | Mains-courantes | [5 empty] | MCO | [13 empty] | 0 |  |  | 2270
[12 empty] | NEUFS |  |  |  | m | [15 empty] | 2271
[11 empty] | A |  | Mains-courantes fer plat ou tube acier | [15 empty] | 0 |  |  | 2272
[11 empty] | A | 1 |  | Eléments droits | [14 empty] | 0 |  |  | 2273
[11 empty] | A | 2 |  | Eléments débillardés | [14 empty] | 0 |  |  | 2274
[11 empty] | A | 3 | [16 empty] | 0 |  |  | 2275
[11 empty] | B |  | Mains-courantes tubes acier inoxydable | [15 empty] | 0 |  |  | 2276
[11 empty] | B | 1 |  | par éléments droits | [14 empty] | 0 |  |  | 2277
[11 empty] | B | 2 |  | par éléments débillardés | [14 empty] | 0 |  |  | 2278
[11 empty] | B | 3 | [16 empty] | 0 |  |  | 2279
[11 empty] | C |  | Mains-courantes en profilés bois | [15 empty] | 0 |  |  | 2280
[11 empty] | C | 1 |  | Eléments droits | [14 empty] | 0 |  |  | 2281
[11 empty] | C | 2 |  | Eléments débillardés | [14 empty] | 0 |  |  | 2282
[11 empty] | C | 3 | [16 empty] | 0 |  |  | 2283
[11 empty] | D |  | Mains-courantes profilés tube alu | [15 empty] | 0 |  |  | 2284
[11 empty] | D | 1 |  | Eléments droits | [14 empty] | 0 |  |  | 2285
[11 empty] | D | 2 |  | Eléments débillardés | [14 empty] | 0 |  |  | 2286
[11 empty] | D | 3 | [16 empty] | 0 |  |  | 2287
[11 empty] | E |  | Mains-courantes profilés PVC | [15 empty] | 0 |  |  | 2288
[11 empty] | E | 1 |  | Eléments droits | [14 empty] | 0 |  |  | 2289
[11 empty] | E | 2 |  | Eléments débillardés | [14 empty] | 0 |  |  | 2290
[11 empty] | E | [17 empty] | 0 |  |  | 2291
[29 empty] | 0 |  |  | 2292
[12 empty] | TSE | [19 empty] | 2293
[11 empty] | A |  | Dépose sans réemploi de mains-courantes |  |  | m | [12 empty] | 0 |  |  | 2294
[11 empty] | A | 1 |  | Avec peu de scellements | [14 empty] | 0 |  |  | 2295
[11 empty] | A | 2 |  | Avec de nombreux scellements | [14 empty] | 0 |  |  | 2296
[11 empty] | A | 3 | [16 empty] | 0 |  |  | 2297
2298
2299
2300
2301
A3 | [5 empty] | EQUIPEMENT
| A31 | [5 empty] | EQUIPEMENTS STRUCTURAUX | [21 empty] | 0 |  |  | 2302
|  | A311 | [5 empty] | Cloisonnements | [20 empty] | 0 |  |  | 2303
|  |  | A311.1 | [5 empty] | Cloisons fixes | [5 empty] | CLF | [13 empty] | 0 |  |  | 2304
[12 empty] | NEUFS |  |  |  | m2 | [15 empty] | 2305
[11 empty] | A |  | Maçonnées non enduites | [15 empty] | 0 |  |  | 2306
[11 empty] | A | 1 |  | ép. 5cm | [14 empty] | 0 |  |  | 2307
[11 empty] | A | 2 |  | ép. 10 cm | [14 empty] | 0 |  |  | 2308
[11 empty] | A | 3 |  | au delà de 10 cm | [14 empty] | 0 |  |  | 2309
[11 empty] | B |  | Hourdées enduites | [15 empty] | 0 |  |  | 2310
[11 empty] | B | 1 |  | ép. 5cm | [14 empty] | 0 |  |  | 2311
[11 empty] | B | 2 |  | ép. 10 cm | [14 empty] | 0 |  |  | 2312
[11 empty] | B | 3 |  | au delà de 10 cm | [14 empty] | 0 |  |  | 2313
[11 empty] | C |  | Carreaux de plâtre | [15 empty] | 0 |  |  | 2314
[11 empty] | C | 1 |  | ép. 50mm | [14 empty] | 0 |  |  | 2315
[11 empty] | C | 2 |  | ép. 70mm | [14 empty] | 0 |  |  | 2316
[11 empty] | C | 3 |  | ép. 100mm | [14 empty] | 0 |  |  | 2317
[11 empty] | D |  | Béton cellulaire | [15 empty] | 0 |  |  | 2318
[11 empty] | D | 1 |  | ép. 70mm | [14 empty] | 0 |  |  | 2319
[11 empty] | D | 2 |  | ép. 100mm | [14 empty] | 0 |  |  | 2320
[11 empty] | D | 3 |  | ép. 150mm | [14 empty] | 0 |  |  | 2321
[11 empty] | E |  | Carreaux de terre cuite | [15 empty] | 0 |  |  | 2322
[11 empty] | E | 1 |  | épaisseur 50mm | [14 empty] | 0 |  |  | 2323
[11 empty] | E | 2 |  | épaisseur 70mm | [14 empty] | 0 |  |  | 2324
[11 empty] | E | 3 |  | épaisseur 100mm | [14 empty] | 0 |  |  | 2325
[11 empty] | F |  | Panneaux alvéolaires | [15 empty] | 0 |  |  | 2326
[11 empty] | F | 1 |  | épaisseur 50mm | [14 empty] | 0 |  |  | 2327
[11 empty] | F | 2 |  | épaisseur 60mm | [14 empty] | 0 |  |  | 2328
[11 empty] | F | 3 | [16 empty] | 0 |  |  | 2329
[11 empty] | G |  | Plaques de plâtre sur ossature métallique | [15 empty] | 0 |  |  | 2330
[11 empty] | G | 1 |  | épaisseur 72mm | [14 empty] | 0 |  |  | 2331
[11 empty] | G | 2 |  | épaisseur 98mm | [14 empty] | 0 |  |  | 2332
[11 empty] | G | 3 |  | épaisseur 120mm | [14 empty] | 0 |  |  | 2333
[11 empty] | H |  | Plaques de plâtre sur ossature métallique + isolant LM | [15 empty] | 0 |  |  | 2334
[11 empty] | H | 1 |  | épaisseur 72mm | [14 empty] | 0 |  |  | 2335
[11 empty] | H | 2 |  | épaisseur 98mm | [14 empty] | 0 |  |  | 2336
[11 empty] | H | 3 |  | épaisseur 120mm | [14 empty] | 0 |  |  | 2337
[11 empty] | I |  | Acoustiques, séparatif de logements | [15 empty] | 0 |  |  | 2338
[11 empty] | I | 1 |  | R = 59 dB(A) | [14 empty] | 0 |  |  | 2339
[11 empty] | I | 2 |  | R = 63 dB(A) | [14 empty] | 0 |  |  | 2340
[11 empty] | I | 3 |  | R = 65 dB(A) | [14 empty] | 0 |  |  | 2341
[11 empty] | J |  | Cloisons CF en plaques de plâtre sur ossature | [15 empty] | 0 |  |  | 2342
[11 empty] | J | 1 |  | EI 60 | [14 empty] | 0 |  |  | 2343
[11 empty] | J | 2 |  | EI 90 | [14 empty] | 0 |  |  | 2344
[11 empty] | J | 3 |  | EI 120 | [14 empty] | 0 |  |  | 2345
[11 empty] | K |  | Cloison CF vitrée | [15 empty] | 0 |  |  | 2346
[11 empty] | K | 1 |  | EI 30 | [14 empty] | 0 |  |  | 2347
[11 empty] | K | 2 |  | EI 60 | [14 empty] | 0 |  |  | 2348
[11 empty] | K | 3 |  | EI 90 | [14 empty] | 0 |  |  | 2349
[11 empty] | L |  | Cloisons de grande hauteur | [15 empty] | 0 |  |  | 2350
[11 empty] | L | 1 |  | jusqu'à 5,00m | [14 empty] | 0 |  |  | 2351
[11 empty] | L | 2 |  | de 5,00 à 10,00m | [14 empty] | 0 |  |  | 2352
[11 empty] | L | 3 |  | supérieur à 10,00m | [14 empty] | 0 |  |  | 2353
[11 empty] | M |  | Cloisons à usage spécifique | [15 empty] | 0 |  |  | 2354
[11 empty] | M | 1 |  | type BA25 | [14 empty] | 0 |  |  | 2355
[11 empty] | M | 2 |  | protection radiations radiologiques | [14 empty] | 0 |  |  | 2356
[11 empty] | M | 3 |  | spéciales "hygiène " | [14 empty] | 0 |  |  | 2357
[11 empty] | N |  | Cloisons à parements bois | [15 empty] | 0 |  |  | 2358
[11 empty] | N | 1 |  | courantes | [14 empty] | 0 |  |  | 2359
[11 empty] | N | 2 |  | standing | [14 empty] | 0 |  |  | 2360
[11 empty] | N | 3 |  | grand standing | [14 empty] | 0 |  |  | 2361
[11 empty] | O |  | Cloisons en paille compressée | [15 empty] | 0 |  |  | 2362
[11 empty] | O | 1 |  | 58 mm (1 panneau) | [14 empty] | 0 |  |  | 2363
[11 empty] | O | 2 |  | 116 mm (2 panneaux) | [14 empty] | 0 |  |  | 2364
[11 empty] | O | 3 |  | 174 mm (3 panneaux) | [14 empty] | 0 |  |  | 2365
[11 empty] | P |  | Briques de verre | [15 empty] | 0 |  |  | 2366
[11 empty] | P | 1 |  | courant | [14 empty] | 0 |  |  | 2367
[11 empty] | P | 2 |  | standing | [14 empty] | 0 |  |  | 2368
[11 empty] | P | 3 |  | grand standing | [14 empty] | 0 |  |  | 2369
[11 empty] | Q |  | Cloisons en stratifié sur piétement | [15 empty] | 0 |  |  | 2370
[11 empty] | Q | 1 |  | courantes | [14 empty] | 0 |  |  | 2371
[11 empty] | Q | 2 |  | qualité standing | [14 empty] | 0 |  |  | 2372
[11 empty] | Q | 3 |  | qualité grand standing | [14 empty] | 0 |  |  | 2373
[11 empty] | R |  | Cloisons anti-effraction | [15 empty] | 0 |  |  | 2374
[11 empty] | R | 1 |  | niveau 2 (3 min) | [14 empty] | 0 |  |  | 2375
[11 empty] | R | 2 |  | niveau 3 (10 min) | [14 empty] | 0 |  |  | 2376
[11 empty] | R | 3 |  | niveau supérieur (>10 min) | [14 empty] | 0 |  |  | 2377
[11 empty] | S |  | Cloisons industrielles | [15 empty] | 0 |  |  | 2378
[11 empty] | S | 1 |  | Parement tôlé | [14 empty] | 0 |  |  | 2379
[11 empty] | S | 2 |  | Parement grillagé | [14 empty] | 0 |  |  | 2380
[11 empty] | S | 3 |  | Claire voie | [14 empty] | 0 |  |  | 2381
[11 empty] | T |  | Claustras | [15 empty] | 0 |  |  | 2382
[11 empty] | T | 1 |  | standing | [14 empty] | 0 |  |  | 2383
[11 empty] | T | 2 |  | grand standing | [14 empty] | 0 |  |  | 2384
[11 empty] | T | 3 | [16 empty] | 0 |  |  | 2385
[29 empty] | 0 |  |  | 2386
[12 empty] | TSE | [19 empty] | 2387
[11 empty] | A |  | Démolition de cloisons fixes en maçonnerie hourdées au mortier de ciment |  |  | m2 | [12 empty] | 0 |  |  | 2388
[11 empty] | A | 1 |  | Jusqu'à 72mm d'épr | [14 empty] | 0 |  |  | 2389
[11 empty] | A | 2 |  | Au-delà de 72mm jusqu'à 150mm d'épr | [14 empty] | 0 |  |  | 2390
[11 empty] | A | 3 |  | Au-delà de 150mm épr | [14 empty] | 0 |  |  | 2391
[11 empty] | B |  | Dépose en démolition de cloisons en panneaux |  |  | m2 | [12 empty] | 0 |  |  | 2392
[11 empty] | B | 1 |  | Jusqu'à 72mm d'épr | [14 empty] | 0 |  |  | 2393
[11 empty] | B | 2 |  | Au-delà de 72mm jusqu'à 150mm d'épr | [14 empty] | 0 |  |  | 2394
[11 empty] | B | 3 |  | Au-delà de 150mm épr | [14 empty] | 0 |  |  | 2395
[11 empty] | C |  | Dépose et repose de cloisons métalliques |  |  | m2 | [12 empty] | 0 |  |  | 2396
[11 empty] | C | 1 |  | Cloisons de sol à plafond | [14 empty] | 0 |  |  | 2397
[11 empty] | C | 2 |  | Cloisons de semi-hauteur fixées en pied | [14 empty] | 0 |  |  | 2398
[11 empty] | C | 3 | [16 empty] | 0 |  |  | 2399
[11 empty] | D |  | Dépose en démolition de cloisons en bois |  |  | m2 | [12 empty] | 0 |  |  | 2400
[11 empty] | D | 1 |  | Pleines | [14 empty] | 0 |  |  | 2401
[11 empty] | D | 2 |  | A claire-voie | [14 empty] | 0 |  |  | 2402
[11 empty] | D | 3 | [16 empty] | 0 |  |  | 2403
[11 empty] | E |  | Ouverture de porte dans cloisons maçonnées |  |  | U | [12 empty] | 0 |  |  | 2404
[11 empty] | E | 1 |  | Jusqu'à 72mm d'épr | [14 empty] | 0 |  |  | 2405
[11 empty] | E | 2 |  | Au-delà de 72mm jusqu'à 150mm d'épr | [14 empty] | 0 |  |  | 2406
[11 empty] | E | 3 |  | Au-delà de 150mm épr | [14 empty] | 0 |  |  | 2407
[11 empty] | F |  | Ouverture de porte dans cloisons en panneaux |  |  | U | [12 empty] | 0 |  |  | 2408
[11 empty] | F | 1 |  | Jusqu'à 72mm d'épr | [14 empty] | 0 |  |  | 2409
[11 empty] | F | 2 |  | Au-delà de 72mm jusqu'à 150mm d'épr | [14 empty] | 0 |  |  | 2410
[11 empty] | F | 3 |  | Au-delà de 150mm épr | [14 empty] | 0 |  |  | 2411
[11 empty] | G |  | Bouchement de porte dans cloison en maçonnerie |  |  | U | [12 empty] | 0 |  |  | 2412
[11 empty] | G | 1 |  | Jusqu'à 72mm d'épr | [14 empty] | 0 |  |  | 2413
[11 empty] | G | 2 |  | Au-delà de 72mm jusqu'à 150mm d'épr | [14 empty] | 0 |  |  | 2414
[11 empty] | G | 3 |  | Au-delà de 150mm épr | [14 empty] | 0 |  |  | 2415
[11 empty] | H |  | Bouchement de porte dans cloison en panneaux |  |  | U | [12 empty] | 0 |  |  | 2416
[11 empty] | H | 1 |  | Jusqu'à 72mm d'épr | [14 empty] | 0 |  |  | 2417
[11 empty] | H | 2 |  | Au-delà de 72mm jusqu'à 150mm d'épr | [14 empty] | 0 |  |  | 2418
[11 empty] | H | 3 |  | Au-delà de 150mm épr | [14 empty] | 0 |  |  | 2419
2420
2421
|  |  | A311.2 | [5 empty] | Cloisons démontables | [5 empty] | CLD | [13 empty] | 0 |  |  | 2422
[12 empty] | NEUFS |  |  |  | m2 | [15 empty] | 2423
[11 empty] | A |  | Pleines à parements finis | [15 empty] | 0 |  |  | 2424
[11 empty] | A | 1 |  | Courante | [14 empty] | 0 |  |  | 2425
[11 empty] | A | 2 |  | Qualité standing | [14 empty] | 0 |  |  | 2426
[11 empty] | A | 3 |  | Qualité gd standing | [14 empty] | 0 |  |  | 2427
[11 empty] | B |  | Vitrées sur allège parements finis | [15 empty] | 0 |  |  | 2428
[11 empty] | B | 1 |  | Qualité courante | [14 empty] | 0 |  |  | 2429
[11 empty] | B | 2 |  | Qualité standing | [14 empty] | 0 |  |  | 2430
[11 empty] | B | 3 |  | Qualité gd standing | [14 empty] | 0 |  |  | 2431
[11 empty] | C |  | Avec placards incorporés | [15 empty] | 0 |  |  | 2432
[11 empty] | C | 1 |  | Qualité courante | [14 empty] | 0 |  |  | 2433
[11 empty] | C | 2 |  | Qualité standing | [14 empty] | 0 |  |  | 2434
[11 empty] | C | 3 |  | Qualité gd standing | [14 empty] | 0 |  |  | 2435
[11 empty] | D |  | Cloisons vitrées | [15 empty] | 0 |  |  | 2432
[11 empty] | D | 1 |  | Qualité courante | [14 empty] | 0 |  |  | 2433
[11 empty] | D | 2 |  | Qualité standing | [14 empty] | 0 |  |  | 2434
[11 empty] | D | 3 |  | Qualité gd standing | [14 empty] | 0 |  |  | 2435
[29 empty] | 0 |  |  | 2436
[12 empty] | TSE | [19 empty] | 2437
[11 empty] | A |  | Dépose en démolition de cloisons démontables |  |  | m2 | [12 empty] | 0 |  |  | 2438
[11 empty] | A | 1 |  | Pleines | [14 empty] | 0 |  |  | 2439
[11 empty] | A | 2 |  | Semi-vitrées | [14 empty] | 0 |  |  | 2440
[11 empty] | A | 3 |  | A placards incorporés | [14 empty] | 0 |  |  | 2441
[11 empty] | B |  | Dépose et repose de cloisons métalliques |  |  | m2 | [12 empty] | 0 |  |  | 2442
[11 empty] | B | 1 |  | Cloisons de sol à plafond | [14 empty] | 0 |  |  | 2443
[11 empty] | B | 2 |  | Cloisons de semi-hauteur fixées en pied | [14 empty] | 0 |  |  | 2444
[11 empty] | B | 3 | [16 empty] | 0 |  |  | 2445
2446
[29 empty] | 0 |  |  | 2447
|  |  | A311.3 | [5 empty] | Cloisons mobiles | [5 empty] | CLM | [13 empty] | 0 |  |  | 2448
[12 empty] | NEUFS |  |  |  | m2 | [15 empty] | 2449
[11 empty] | A |  | Cloisons mobiles à effacement | [15 empty] | 0 |  |  | 2450
[11 empty] | A | 1 |  | Qualité courante | [14 empty] | 0 |  |  | 2451
[11 empty] | A | 2 |  | Qualité bon standing | [14 empty] | 0 |  |  | 2452
[11 empty] | A | 3 |  | Qualité grand standing | [14 empty] | 0 |  |  | 2453
[11 empty] | B |  | Cloisons en produits verriers | [15 empty] | 0 |  |  | 2454
[11 empty] | B | 1 |  | Qualité courante | [14 empty] | 0 |  |  | 2455
[11 empty] | B | 2 |  | Qualité bon standing | [14 empty] | 0 |  |  | 2456
[11 empty] | B | 3 |  | Qualité grand standing | [14 empty] | 0 |  |  | 2457
[29 empty] | 0 |  |  | 2458
[12 empty] | TSE | [19 empty] | 2459
[11 empty] | A |  | Dépose et repose de cloisons mobiles à éffacement |  |  | m2 | [12 empty] | 0 |  |  | 2460
[11 empty] | A | 1 |  | Faible DbA | [14 empty] | 0 |  |  | 2461
[11 empty] | A | 2 |  | Bon DbA | [14 empty] | 0 |  |  | 2462
[11 empty] | A | 3 |  | Haut DbA | [14 empty] | 0 |  |  | 2463
2464
2465
2466
|  | A312 | [5 empty] | Baies intérieures | [23 empty] | 2467
|  |  | A312.1 | [5 empty] | Portes type habitation | [5 empty] | BIH | [13 empty] | 0 |  |  | 2468
[12 empty] | NEUFS |  |  |  | m2 | [15 empty] | 2469
[11 empty] | A |  | Portes de communication, à la française 1 ou 2 Vtx | [15 empty] | 0 |  |  | 2470
[11 empty] | A | 1 |  | qualité courante - isoplane | [14 empty] | 0 |  |  | 2471
[11 empty] | A | 2 |  | qualité standing - âme pleine | [14 empty] | 0 |  |  | 2472
[11 empty] | A | 3 |  | qualité grand standing - décor, ou vitrée | [14 empty] | 0 |  |  | 2473
[11 empty] | B |  | Portes palières de logement qualité intérieure | [15 empty] | 0 |  |  | 2474
[11 empty] | B | 1 |  | qualité courante | [14 empty] | 0 |  |  | 2475
[11 empty] | B | 2 |  | qualité standing | [14 empty] | 0 |  |  | 2476
[11 empty] | B | 3 |  | qualité grand standing | [14 empty] | 0 |  |  | 2477
[11 empty] | C |  | Portes palières de logement qualité extérieure | [15 empty] | 0 |  |  | 2478
[11 empty] | C | 1 |  | qualité courante | [14 empty] | 0 |  |  | 2479
[11 empty] | C | 2 |  | qualité standing | [14 empty] | 0 |  |  | 2480
[11 empty] | C | 3 |  | qualité grand standing | [14 empty] | 0 |  |  | 2481
[11 empty] | D |  | Portes palières blindées | [15 empty] | 0 |  |  | 2482
[11 empty] | D | 1 |  | qualité courante | [14 empty] | 0 |  |  | 2483
[11 empty] | D | 2 |  | qualité standing | [14 empty] | 0 |  |  | 2484
[11 empty] | D | 3 |  | qualité grand standing | [14 empty] | 0 |  |  | 2485
[11 empty] | E |  | Portes coulissantes | [15 empty] | 0 |  |  | 2486
[11 empty] | E | 1 |  | qualité courante | [14 empty] | 0 |  |  | 2487
[11 empty] | E | 2 |  | qualité standing | [14 empty] | 0 |  |  | 2488
[11 empty] | E | 3 |  | qualité grand standing | [14 empty] | 0 |  |  | 2489
[11 empty] | F |  | Portes accordéon | [15 empty] | 0 |  |  | 2486
[11 empty] | F | 1 |  | qualité courante | [14 empty] | 0 |  |  | 2487
[11 empty] | F | 2 |  | qualité standing | [14 empty] | 0 |  |  | 2488
[11 empty] | F | 3 |  | qualité grand standing | [14 empty] | 0 |  |  | 2489
[29 empty] | 0 |  |  | 2490
[12 empty] | TSE | [19 empty] | 2491
[11 empty] | A |  | Dépose de vantaux de portes de communication |  |  | U | [12 empty] | 0 |  |  | 2492
[11 empty] | A | 1 |  | Avec dépose du dormant | [14 empty] | 0 |  |  | 2493
[11 empty] | A | 2 |  | Avec dormant conservé | [14 empty] | 0 |  |  | 2494
[11 empty] | A | 3 |  | Avec cloisons demolies | [14 empty] | 0 |  |  | 2495
[11 empty] | B |  | Dépose de vantaux de portes palières |  |  | U | [12 empty] | 0 |  |  | 2496
[11 empty] | B | 1 |  | Avec dépose du dormant | [14 empty] | 0 |  |  | 2497
[11 empty] | B | 2 |  | Avec dormant conservé | [14 empty] | 0 |  |  | 2498
[11 empty] | B | 3 |  | Avec cloisons demolies | [14 empty] | 0 |  |  | 2499
[11 empty] | C |  | Dépose de portes coulissantes ou accordéon |  |  | U | [12 empty] | 0 |  |  | 2500
[11 empty] | C | 1 |  | Avec dépose du dormant | [14 empty] | 0 |  |  | 2501
[11 empty] | C | 2 |  | Avec dormant conservé | [14 empty] | 0 |  |  | 2502
[11 empty] | C | 3 |  | Avec cloisons demolies | [14 empty] | 0 |  |  | 2503
[11 empty] | D |  | Réfection de peinture sur baies en bois |  |  | m2 | [12 empty] | 0 |  |  | 2504
[11 empty] | D | 1 |  | Subjectifs non altérés | [14 empty] | 0 |  |  | 2505
[11 empty] | D | 2 |  | Subjectiles altérés | [14 empty] | 0 |  |  | 2506
[11 empty] | D | 3 |  | Subjectiles très altérés | [14 empty] | 0 |  |  | 2507
[11 empty] | E |  | Réfection de peinture sur baies acier |  |  | m2 | [12 empty] | 0 |  |  | 2508
[11 empty] | E | 1 |  | Subjectifs non altérés | [14 empty] | 0 |  |  | 2509
[11 empty] | E | 2 |  | Subjectiles altérés | [14 empty] | 0 |  |  | 2510
[11 empty] | E | 3 |  | Subjectiles très altérés | [14 empty] | 0 |  |  | 2511
[29 empty] | 0 |  |  | 2512
2513
|  |  | A312.2 | [5 empty] | Portes Techniques | [5 empty] | BIT | [13 empty] | 0 |  |  | 2514
[12 empty] | NEUFS |  |  |  | m2 | [15 empty] | 2515
[11 empty] | A |  | Portes coupe-feu 1 et 2 Vtx sans barre anti-panique | [15 empty] | 0 |  |  | 2516
[11 empty] | A | 1 |  | EI 30 | [14 empty] | 0 |  |  | 2517
[11 empty] | A | 2 |  | EI 60 | [14 empty] | 0 |  |  | 2518
[11 empty] | A | 3 |  | EI 120 | [14 empty] | 0 |  |  | 2519
[11 empty] | B |  | Portes coupe-feu 1 et 2 Vtx avec barre anti-panique | [15 empty] | 0 |  |  | 2520
[11 empty] | B | 1 |  | EI 30 | [14 empty] | 0 |  |  | 2521
[11 empty] | B | 2 |  | EI 60 | [14 empty] | 0 |  |  | 2522
[11 empty] | B | 3 |  | EI 120 | [14 empty] | 0 |  |  | 2523
[11 empty] | C |  | Portes 1 et 2 Vtx DAS | [15 empty] | 0 |  |  | 2524
[11 empty] | C | 1 |  | C.F. 1/2 heure | [14 empty] | 0 |  |  | 2525
[11 empty] | C | 2 |  | C.F.1heure | [14 empty] | 0 |  |  | 2526
[11 empty] | C | 3 | [16 empty] | 0 |  |  | 2527
[11 empty] | D |  | Portes avec affaiblissement acoustique | [15 empty] | 0 |  |  | 2528
[11 empty] | D | 1 |  | < 37dB | [14 empty] | 0 |  |  | 2529
[11 empty] | D | 2 |  | de 37dB à 42dB | [14 empty] | 0 |  |  | 2530
[11 empty] | D | 3 |  | > 42dB | [14 empty] | 0 |  |  | 2531
[11 empty] | E |  | Grandes portes C.F. industrielles | [15 empty] | 0 |  |  | 2532
[11 empty] | E | 1 |  | C.F 1/2 heure | [14 empty] | 0 |  |  | 2533
[11 empty] | E | 2 |  | C.F. 1 heure | [14 empty] | 0 |  |  | 2534
[11 empty] | E | 3 |  | C.F.2 heures | [14 empty] | 0 |  |  | 2535
[29 empty] | 0 |  |  | 2540
[12 empty] | TSE | [19 empty] | 2541
[11 empty] | A |  | Dépose de vantaux de portes blindées |  |  | U | [12 empty] | 0 |  |  | 2542
[11 empty] | A | 1 |  | Avec dépose du dormant | [14 empty] | 0 |  |  | 2543
[11 empty] | A | 2 |  | Avec dormant conservé | [14 empty] | 0 |  |  | 2544
[11 empty] | A | 3 |  | Avec cloisons demolies | [14 empty] | 0 |  |  | 2545
[11 empty] | B |  | Dépose de portes coupe-feu à vantaux |  |  | U | [12 empty] | 0 |  |  | 2546
[11 empty] | B | 1 |  | Avec dépose du dormant | [14 empty] | 0 |  |  | 2547
[11 empty] | B | 2 |  | Avec dormant conservé | [14 empty] | 0 |  |  | 2548
[11 empty] | B | 3 |  | Avec cloisons demolies | [14 empty] | 0 |  |  | 2549
[11 empty] | C |  | Dépose de portes industrielles coupe-feu |  |  | U | [12 empty] | 0 |  |  | 2550
[11 empty] | C | 1 |  | Simples | [14 empty] | 0 |  |  | 2551
[11 empty] | C | 2 |  | Complexes | [14 empty] | 0 |  |  | 2552
[11 empty] | C | 3 |  | Très complexes | [14 empty] | 0 |  |  | 2553
[11 empty] | D |  | Dépose de portes de cabines collectives |  |  | U | [12 empty] | 0 |  |  | 2554
[11 empty] | D | 1 |  | Avec dépose du dormant | [14 empty] | 0 |  |  | 2555
[11 empty] | D | 2 |  | Avec dormant conservé | [14 empty] | 0 |  |  | 2556
[11 empty] | D | 3 |  | Avec cloisons demolies | [14 empty] | 0 |  |  | 2557
[11 empty] | E |  | Réfection de peinture sur baies en bois |  |  | m2 | [12 empty] | 0 |  |  | 2558
[11 empty] | E | 1 |  | Subjectifs non altérés | [14 empty] | 0 |  |  | 2559
[11 empty] | E | 2 |  | Subjectiles altérés | [14 empty] | 0 |  |  | 2560
[11 empty] | E | 3 |  | Subjectiles très altérés | [14 empty] | 0 |  |  | 2561
[11 empty] | F |  | Réfection de peinture sur baies acier |  |  | m2 | [12 empty] | 0 |  |  | 2562
[11 empty] | F | 1 |  | Subjectifs non altérés | [14 empty] | 0 |  |  | 2563
[11 empty] | F | 2 |  | Subjectiles altérés | [14 empty] | 0 |  |  | 2564
[11 empty] | F | 3 |  | Subjectiles très altérés | [14 empty] | 0 |  |  | 2565
[29 empty] | 0 |  |  | 2566
2567
|  |  | A312.3 | [5 empty] | Portes de services | [5 empty] | BDS | [13 empty] | 0 |  |  | 2568
[12 empty] | NEUFS |  |  |  | m2 | [15 empty] | 2569
[11 empty] | A |  | Portes de locaux techniques en acier | [15 empty] | 0 |  |  | 2570
[11 empty] | A | 1 |  | une face tôlée | [14 empty] | 0 |  |  | 2571
[11 empty] | A | 2 |  | deux faces tôlées | [14 empty] | 0 |  |  | 2572
[11 empty] | A | 3 |  | avec anti-panique | [14 empty] | 0 |  |  | 2573
[11 empty] | B |  | Portes de cabines d'instal. collectives | [15 empty] | 0 |  |  | 2574
[11 empty] | B | 1 |  | qualité courante | [14 empty] | 0 |  |  | 2575
[11 empty] | B | 2 |  | qualité standing | [14 empty] | 0 |  |  | 2576
[11 empty] | B | 3 |  | qualité grand standing | [14 empty] | 0 |  |  | 2577
[29 empty] | 0 |  |  | 2578
[12 empty] | TSE | [19 empty] | 2579
[11 empty] | A |  | Dépose de portes à vantaux métalliques |  |  | U | [12 empty] | 0 |  |  | 2580
[11 empty] | A | 1 |  | Une face tôlée | [14 empty] | 0 |  |  | 2581
[11 empty] | A | 2 |  | Deux faces tolées | [14 empty] | 0 |  |  | 2582
[11 empty] | A | 3 |  | Série lourde | [14 empty] | 0 |  |  | 2583
[11 empty] | B |  | Réfection de peinture sur baies en bois |  |  | m2 | [12 empty] | 0 |  |  | 2584
[11 empty] | B | 1 |  | Subjectifs non altérés | [14 empty] | 0 |  |  | 2585
[11 empty] | B | 2 |  | Subjectiles altérés | [14 empty] | 0 |  |  | 2586
[11 empty] | B | 3 |  | Subjectiles très altérés | [14 empty] | 0 |  |  | 2587
[11 empty] | C |  | Réfection de peinture sur baies acier |  |  | m2 | [12 empty] | 0 |  |  | 2588
[11 empty] | C | 1 |  | Subjectifs non altérés | [14 empty] | 0 |  |  | 2589
[11 empty] | C | 2 |  | Subjectiles altérés | [14 empty] | 0 |  |  | 2590
[11 empty] | C | 3 |  | Subjectiles très altérés | [14 empty] | 0 |  |  | 2591
[29 empty] | 0 |  |  | 2592
2593
|  |  | A312.4 | [5 empty] | Châssis fixes | [5 empty] | BCF | [13 empty] | 0 |  |  | 2594
[12 empty] | NEUFS |  |  |  | m2 | [15 empty] | 2595
[11 empty] | A |  | Chassis fixes vitrés en bois | [15 empty] | 0 |  |  | 2596
[11 empty] | A | 1 |  | vitrage feuilleté | [14 empty] | 0 |  |  | 2597
[11 empty] | A | 2 |  | vitrage pare-flamme | [14 empty] | 0 |  |  | 2598
[11 empty] | A | 3 |  | ensemble CF | [14 empty] | 0 |  |  | 2599
[11 empty] | B |  | Chassis fixes vitrés métalliques | [15 empty] | 0 |  |  | 2600
[11 empty] | B | 1 |  | vitrage feuilleté | [14 empty] | 0 |  |  | 2601
[11 empty] | B | 2 |  | vitrage pare-flamme | [14 empty] | 0 |  |  | 2602
[11 empty] | B | 3 |  | ensemble CF | [14 empty] | 0 |  |  | 2603
[29 empty] | 0 |  |  | 2604
[12 empty] | TSE | [19 empty] | 2605
[11 empty] | A |  | Dépose de chassis vitrés intérieurs |  |  | U | [12 empty] | 0 |  |  | 2606
[11 empty] | A | 1 |  | Chassis en bois | [14 empty] | 0 |  |  | 2607
[11 empty] | A | 2 |  | Chassis métalliques | [14 empty] | 0 |  |  | 2608
[11 empty] | A | 3 |  | Avec cloisons demolies | [14 empty] | 0 |  |  | 2609
[11 empty] | B |  | Réfection de peinture sur baies en bois |  |  | m2 | [12 empty] | 0 |  |  | 2610
[11 empty] | B | 1 |  | Subjectifs non altérés | [14 empty] | 0 |  |  | 2611
[11 empty] | B | 2 |  | Subjectiles altérés | [14 empty] | 0 |  |  | 2612
[11 empty] | B | 3 |  | Subjectiles très altérés | [14 empty] | 0 |  |  | 2613
[11 empty] | C |  | Réfection de peinture sur baies acier |  |  | m2 | [12 empty] | 0 |  |  | 2614
[11 empty] | C | 1 |  | Subjectifs non altérés | [14 empty] | 0 |  |  | 2615
[11 empty] | C | 2 |  | Subjectiles altérés | [14 empty] | 0 |  |  | 2616
[11 empty] | C | 3 |  | Subjectiles très altérés | [14 empty] | 0 |  |  | 2617
[29 empty] | 0 |  |  | 2618
2619
|  |  | A312.5 | [5 empty] | Accessoires | [5 empty] | BAC | m2 | [12 empty] | 0 |  |  | 2620
[12 empty] | NEUFS |  |  |  | m2 | [15 empty] | 2621
[11 empty] | A |  | Equipements spécifiques | [15 empty] | 0 |  |  | 2622
[11 empty] | A | 1 |  | occulus | [14 empty] | 0 |  |  | 2623
[11 empty] | A | 2 |  | anti pince doigt | [14 empty] | 0 |  |  | 2624
[11 empty] | A | 3 |  | protection choc | [14 empty] | 0 |  |  | 2625
[11 empty] | B |  | Organes de sécurité | [15 empty] | 0 |  |  | 2626
[11 empty] | B | 1 |  | anti-panique | [14 empty] | 0 |  |  | 2627
[11 empty] | B | 2 |  | ferme portes | [14 empty] | 0 |  |  | 2628
[11 empty] | B | 3 |  | crémone pompier | [14 empty] | 0 |  |  | 2629
[11 empty] | C |  | Organes de sûreté | [15 empty] | 0 |  |  | 2630
[11 empty] | C | 1 |  | serrure 5 points | [14 empty] | 0 |  |  | 2631
[11 empty] | C | 2 |  | serrure 7 points | [14 empty] | 0 |  |  | 2632
[11 empty] | C | 3 | [16 empty] | 0 |  |  | 2633
[11 empty] | D |  | Organigramme | [15 empty] | 0 |  |  | 2634
[11 empty] | D | 1 |  | niveau 1 | [14 empty] | 0 |  |  | 2635
[11 empty] | D | 2 |  | niveau 2 | [14 empty] | 0 |  |  | 2636
[11 empty] | D | 3 |  | niveau 3 | [14 empty] | 0 |  |  | 2637
[29 empty] | 0 |  |  | 2638
2639
[29 empty] | 0 |  |  | 2640
|  | A313 | [5 empty] | Traitement des parements verticaux intérieurs | [23 empty] | 2641
|  |  | A313.1 | [5 empty] | Jointoiements sur maçonneries | [5 empty] | TJI | [13 empty] | 0 |  |  | 2642
[12 empty] | NEUFS |  |  |  | m2 | [15 empty] | 2643
[11 empty] | A |  | Jointoiement refoulé | [15 empty] | 0 |  |  | 2644
[11 empty] | A | 1 |  | Moellon ou pierre | [14 empty] | 0 |  |  | 2645
[11 empty] | A | 2 |  | Brique pleine | [14 empty] | 0 |  |  | 2646
[11 empty] | A | 3 |  | Brique creuse ou agglos | [14 empty] | 0 |  |  | 2647
[11 empty] | B |  | Jointoiement en creux après-coup | [15 empty] | 0 |  |  | 2648
[11 empty] | B | 1 |  | Moellon ou pierre | [14 empty] | 0 |  |  | 2649
[11 empty] | B | 2 |  | Brique pleine | [14 empty] | 0 |  |  | 2650
[11 empty] | B | 3 |  | Brique creuse ou agglos | [14 empty] | 0 |  |  | 2651
[29 empty] | 0 |  |  | 2652
[12 empty] | TSE | [19 empty] | 2653
[11 empty] | A |  | Réfection de maçonneries apparentes dégradées |  |  | m2 | [12 empty] | 0 |  |  | 2654
[11 empty] | A | 1 |  | Dégradations peu importantes | [14 empty] | 0 |  |  | 2655
[11 empty] | A | 2 |  | Dégradations importantes | [14 empty] | 0 |  |  | 2656
[11 empty] | A | 3 |  | Dégradations très importantes | [14 empty] | 0 |  |  | 2657
[11 empty] | B |  | Réfection de maçonneries jointoyées |  |  | m2 | [12 empty] | 0 |  |  | 2658
[11 empty] | B | 1 |  | Maçonnerie de moellons apparents | [14 empty] | 0 |  |  | 2659
[11 empty] | B | 2 |  | Maçonnerie de briques apparentes | [14 empty] | 0 |  |  | 2660
[11 empty] | B | 3 |  | Maçonnerie d'agglomérés apparents | [14 empty] | 0 |  |  | 2661
[11 empty] | C |  | Echafaudages pour accès à +3m de hauteur |  |  | m2 | [12 empty] | 0 |  |  | 2662
[11 empty] | C | 1 |  | Echafaudages de pied fixes | [14 empty] | 0 |  |  | 2663
[11 empty] | C | 2 |  | Echafaudages de pied déplaçables | [14 empty] | 0 |  |  | 2664
[11 empty] | C | 3 | [16 empty] | 0 |  |  | 2665
[29 empty] | 0 |  |  | 2666
2667
|  |  | A313.2 | [5 empty] | Parements de murs intérieurs | [5 empty] | PVI | [13 empty] | 0 |  |  | 2668
[12 empty] | NEUFS |  |  |  | m2 | [15 empty] | 2669
[11 empty] | A |  | Parements de béton | [15 empty] | 0 |  |  | 2670
[11 empty] | A | 1 |  | Ragréé | [14 empty] | 0 |  |  | 2671
[11 empty] | A | 2 |  | Enduit pelliculaire | [14 empty] | 0 |  |  | 2672
[11 empty] | A | 3 |  | A reliefs | [14 empty] | 0 |  |  | 2673
[11 empty] | B |  | Enduits | [15 empty] | 0 |  |  | 2674
[11 empty] | B | 1 |  | Plâtre | [14 empty] | 0 |  |  | 2675
[11 empty] | B | 2 |  | Ciment lisse | [14 empty] | 0 |  |  | 2676
[11 empty] | B | 3 |  | Mouchetis monocouche | [14 empty] | 0 |  |  | 2677
[11 empty] | C |  | Panneaux rapportés collés | [15 empty] | 0 |  |  | 2678
[11 empty] | C | 1 |  | plâtres et dérivés | [14 empty] | 0 |  |  | 2679
[11 empty] | C | 2 |  | Placo vissé sur tasseaux | [14 empty] | 0 |  |  | 2680
[11 empty] | C | 3 |  | Contreplaqué sur tasseaux | [14 empty] | 0 |  |  | 2681
[11 empty] | D |  | Panneaux sur ossature | [15 empty] | 0 |  |  | 2682
[11 empty] | D | 1 |  | plâtres et dérivés | [14 empty] | 0 |  |  | 2683
[11 empty] | D | 2 |  | bois et dérivés | [14 empty] | 0 |  |  | 2684
[11 empty] | D | 3 |  | métaux et assimilés | [14 empty] | 0 |  |  | 2685
[29 empty] | 0 |  |  | 2686
[12 empty] | TSE | [19 empty] | 2687
[11 empty] | A |  | Lessivage de parements pour repeindre |  |  | m2 | [12 empty] | 0 |  |  | 2688
[11 empty] | A | 1 |  | Sur peinture en bon état | [14 empty] | 0 |  |  | 2689
[11 empty] | A | 2 |  | Sur peinture en mauvais état | [14 empty] | 0 |  |  | 2690
[11 empty] | A | 3 | [16 empty] | 0 |  |  | 2691
[11 empty] | B |  | Grattage à vif d'anciens parements peints |  |  | m2 | [12 empty] | 0 |  |  | 2692
[11 empty] | B | 1 |  | Sur peintures peu épaisses | [14 empty] | 0 |  |  | 2693
[11 empty] | B | 2 |  | Sur peintures épaisses | [14 empty] | 0 |  |  | 2694
[11 empty] | B | 3 | [16 empty] | 0 |  |  | 2695
[11 empty] | C |  | Réfection de parements enduit ciment dégradés |  |  | m2 | [12 empty] | 0 |  |  | 2696
[11 empty] | C | 1 |  | Dégradations peu importantes | [14 empty] | 0 |  |  | 2697
[11 empty] | C | 2 |  | Dégradations importantes | [14 empty] | 0 |  |  | 2698
[11 empty] | C | 3 |  | Dégradations très importantes | [14 empty] | 0 |  |  | 2699
[11 empty] | D |  | Réfection de parements béton non armé dégradés |  |  | m2 | [12 empty] | 0 |  |  | 2700
[11 empty] | D | 1 |  | Dégradations peu importantes | [14 empty] | 0 |  |  | 2701
[11 empty] | D | 2 |  | Dégradations importantes | [14 empty] | 0 |  |  | 2702
[11 empty] | D | 3 |  | Dégradations très importantes | [14 empty] | 0 |  |  | 2703
[11 empty] | E |  | Réfection de parements B.A. dégradés |  |  | m2 | [12 empty] | 0 |  |  | 2704
[11 empty] | E | 1 |  | Dégradations peu importantes | [14 empty] | 0 |  |  | 2705
[11 empty] | E | 2 |  | Dégradations importantes | [14 empty] | 0 |  |  | 2706
[11 empty] | E | 3 |  | Dégradations très importantes | [14 empty] | 0 |  |  | 2707
[11 empty] | F |  | Démolition d'anciens enduits ciment |  |  | m2 | [12 empty] | 0 |  |  | 2708
[11 empty] | F | 1 |  | Peu adhérents | [14 empty] | 0 |  |  | 2709
[11 empty] | F | 2 |  | Adhérents | [14 empty] | 0 |  |  | 2710
[11 empty] | F | 3 |  | Fortement adhérents | [14 empty] | 0 |  |  | 2711
[11 empty] | G |  | Démolition d'anciens revêtements scellés |  |  | m2 | [12 empty] | 0 |  |  | 2712
[11 empty] | G | 1 |  | Peu adhérents | [14 empty] | 0 |  |  | 2713
[11 empty] | G | 2 |  | Adhérents | [14 empty] | 0 |  |  | 2714
[11 empty] | G | 3 |  | Fortement adhérents | [14 empty] | 0 |  |  | 2715
[11 empty] | H |  | Démolition d'anciennes saillies en plâtre |  |  | m | [12 empty] | 0 |  |  | 2716
[11 empty] | H | 1 |  | Cordons saillants | [14 empty] | 0 |  |  | 2717
[11 empty] | H | 2 |  | Bandeaux larges | [14 empty] | 0 |  |  | 2718
[11 empty] | H | 3 |  | Corniches | [14 empty] | 0 |  |  | 2719
[11 empty] | I |  | Dépose en démolition de vêtures sur lisses |  |  | m2 | [12 empty] | 0 |  |  | 2720
[11 empty] | I | 1 |  | Panneaux en éléments bois ou assimilés | [14 empty] | 0 |  |  | 2721
[11 empty] | I | 2 |  | Panneaux en éléments métalliques | [14 empty] | 0 |  |  | 2722
[11 empty] | I | 3 |  | Panneaux en éléments plastiques | [14 empty] | 0 |  |  | 2723
[11 empty] | J |  | Dépose en démolition de placo collé |  |  | m2 | [12 empty] | 0 |  |  | 2724
[11 empty] | J | 1 |  | Placo sans isolation | [14 empty] | 0 |  |  | 2725
[11 empty] | J | 2 |  | Placo avec isolation jusqu'à 60mm | [14 empty] | 0 |  |  | 2726
[11 empty] | J | 3 |  | Placo avec isolation de + de 60mm | [14 empty] | 0 |  |  | 2727
[11 empty] | K |  | Crépis et renformis avant traitement définitif |  |  | m2 | [12 empty] | 0 |  |  | 2728
[11 empty] | K | 1 |  | Sans armature grillagée | [14 empty] | 0 |  |  | 2729
[11 empty] | K | 2 |  | Avec armature grillagée | [14 empty] | 0 |  |  | 2730
[11 empty] | K | 3 | [16 empty] | 0 |  |  | 2731
[11 empty] | L |  | Echafaudages pour accès à +3m de hauteur |  |  | m2 | [12 empty] | 0 |  |  | 2732
[11 empty] | L | 1 |  | Echafaudages de pied fixes | [14 empty] | 0 |  |  | 2733
[11 empty] | L | 2 |  | Echafaudages de pied déplaçables | [14 empty] | 0 |  |  | 2734
[11 empty] | L | 3 | [16 empty] | 0 |  |  | 2735
[11 empty] | M |  | Bouchement de fissures sur enduits muraux conservés |  |  | m | [12 empty] | 0 |  |  | 2736
[11 empty] | M | 1 |  | Sur enduits muraux en plâtre | [14 empty] | 0 |  |  | 2737
[11 empty] | M | 2 |  | Sur enduits muraux en ciment | [14 empty] | 0 |  |  | 2738
[11 empty] | M | 3 | [16 empty] | 0 |  |  | 2739
[11 empty] | N |  | Bouchement de fissures sur enduits de plafonds conservés |  |  | m | [12 empty] | 0 |  |  | 2740
[11 empty] | N | 1 |  | Sur enduits de plafonds en plâtre | [14 empty] | 0 |  |  | 2741
[11 empty] | N | 2 |  | Sur enduits de plafonds en ciment | [14 empty] | 0 |  |  | 2742
[11 empty] | N | 3 | [16 empty] | 0 |  |  | 2743
[11 empty] | O |  | Naissances sur enduits muraux conservés |  |  | m | [12 empty] | 0 |  |  | 2744
[11 empty] | O | 1 |  | Sur enduits muraux en plâtre | [14 empty] | 0 |  |  | 2745
[11 empty] | O | 2 |  | Sur enduitsmuraux en ciment | [14 empty] | 0 |  |  | 2746
[11 empty] | O | 3 | [16 empty] | 0 |  |  | 2747
[11 empty] | P |  | Naissances sur enduits de plafonds conservés |  |  | m | [12 empty] | 0 |  |  | 2748
[11 empty] | P | 1 |  | Sur enduits de plafonds en plâtre | [14 empty] | 0 |  |  | 2749
[11 empty] | P | 2 |  | Sur enduits de plafonds en ciment | [14 empty] | 0 |  |  | 2750
[11 empty] | P | 3 | [16 empty] | 0 |  |  | 2751
[11 empty] | Q |  | Raccords isolés sur enduits muraux conservés |  |  | U | [12 empty] | 0 |  |  | 2752
[11 empty] | Q | 1 |  | Sur enduits muraux en plâtre | [14 empty] | 0 |  |  | 2753
[11 empty] | Q | 2 |  | Sur enduits muraux en ciment | [14 empty] | 0 |  |  | 2754
[11 empty] | Q | 3 | [16 empty] | 0 |  |  | 2755
[11 empty] | R |  | Raccords isolés sur enduits de plafonds conservés |  |  | U | [12 empty] | 0 |  |  | 2756
[11 empty] | R | 1 |  | Sur enduits de plafonds en plâtre | [14 empty] | 0 |  |  | 2757
[11 empty] | R | 2 |  | Sur enduits de plafonds en ciment | [14 empty] | 0 |  |  | 2758
[11 empty] | R | 3 | [16 empty] | 0 |  |  | 2759
[29 empty] | 0 |  |  | 2760
2761
2762
|  | A314 | [5 empty] | Sols | [20 empty] | 0 |  |  | 2763
|  |  | A314.1 | [5 empty] | Supports intermédiaires de revêtemenst sols | [5 empty] | SUI | [13 empty] | 0 |  |  | 2764
[12 empty] | NEUFS |  |  |  | m2 | [15 empty] | 2765
[11 empty] | A |  | Ragréage de planchers béton | [15 empty] | 0 |  |  | 2766
[11 empty] | A | 1 |  | Courant | [14 empty] | 0 |  |  | 2767
[11 empty] | A | 2 |  | Renforcé | [14 empty] | 0 |  |  | 2768
[11 empty] | A | 3 |  | Epais | [14 empty] | 0 |  |  | 2769
[11 empty] | B |  | Chapes | [15 empty] | 0 |  |  | 2770
[11 empty] | B | 1 |  | traditionnelle | [14 empty] | 0 |  |  | 2771
[11 empty] | B | 2 |  | sèche | [14 empty] | 0 |  |  | 2772
[11 empty] | B | 3 |  | coulée | [14 empty] | 0 |  |  | 2773
[11 empty] | C |  | isolation thermo-acoustique | [15 empty] | 0 |  |  | 2774
[11 empty] | C | 1 |  | résilient phonique | [14 empty] | 0 |  |  | 2775
[11 empty] | C | 2 |  | panneaux rigides | [14 empty] | 0 |  |  | 2776
[11 empty] | C | 3 |  | bétons allégés et dérivés | [14 empty] | 0 |  |  | 2777
[11 empty] | D |  | système d'étanchéité | [15 empty] | 0 |  |  | 2778
[11 empty] | D | 1 |  | SEL & SPEC | [14 empty] | 0 |  |  | 2779
[11 empty] | D | 2 |  | autres procédés | [14 empty] | 0 |  |  | 2780
[11 empty] | D | 3 |  | Epaisse | [14 empty] | 0 |  |  | 2781
[11 empty] | E |  | Lambourdes sur ossature de planchers béton | [15 empty] | 0 |  |  | 2782
[11 empty] | E | 1 |  | Epaisseur 27mm | [14 empty] | 0 |  |  | 2783
[11 empty] | E | 2 |  | Epaisseur 34mm | [14 empty] | 0 |  |  | 2784
[11 empty] | E | 3 |  | Epaisseur 41mm | [14 empty] | 0 |  |  | 2785
[11 empty] | F |  | Panneaux de particules sur ossatures de planchers à solives | [15 empty] | 0 |  |  | 2786
[11 empty] | F | 1 |  | épaisseur 19mm | [14 empty] | 0 |  |  | 2787
[11 empty] | F | 2 |  | épaisseur 22mm | [14 empty] | 0 |  |  | 2788
[11 empty] | F | 3 |  | épaisseur 25mm | [14 empty] | 0 |  |  | 2789
[11 empty] | G |  | Caillebotis métallique sur ossature de plancher à solives | [15 empty] | 0 |  |  | 2790
[11 empty] | G | 1 |  | non galvanisé | [14 empty] | 0 |  |  | 2791
[11 empty] | G | 2 |  | galvanisé petites mailles | [14 empty] | 0 |  |  | 2792
[11 empty] | G | 3 |  | galvanisé grandes mailles | [14 empty] | 0 |  |  | 2793
[11 empty] | H |  | Plaques tôle sur ossature de planchers à solives | [15 empty] | 0 |  |  | 2794
[11 empty] | H | 1 |  | épaisseur15/10mm | [14 empty] | 0 |  |  | 2795
[11 empty] | H | 2 |  | épaisseur 20/10mm | [14 empty] | 0 |  |  | 2796
[11 empty] | H | 3 |  | épaisseur 30/10mm | [14 empty] | 0 |  |  | 2797
[29 empty] | 0 |  |  | 2798
[12 empty] | TSE | [19 empty] | 2799
[11 empty] | A |  | Démolition de chapes de dressement en ciment |  |  | m2 | [12 empty] | 0 |  |  | 2800
[11 empty] | A | 1 |  | Peu adhérentes | [14 empty] | 0 |  |  | 2801
[11 empty] | A | 2 |  | Adhérentes | [14 empty] | 0 |  |  | 2802
[11 empty] | A | 3 |  | Très adhérentes | [14 empty] | 0 |  |  | 2803
[11 empty] | B |  | Dépose en démolition de panneaux thermo-acoustiques |  |  | m2 | [12 empty] | 0 |  |  | 2804
[11 empty] | B | 1 |  | Sans chape | [14 empty] | 0 |  |  | 2805
[11 empty] | B | 2 |  | Avec chape armée | [14 empty] | 0 |  |  | 2806
[11 empty] | B | 3 |  | Avec chape armée épaisse | [14 empty] | 0 |  |  | 2807
[11 empty] | C |  | Dépose de lambourdes sous parquets |  |  | m2 | [12 empty] | 0 |  |  | 2808
[11 empty] | C | 1 |  | Spitées sans augets | [14 empty] | 0 |  |  | 2809
[11 empty] | C | 2 |  | Fixées par chaines plâtrées | [14 empty] | 0 |  |  | 2810
[11 empty] | C | 3 |  | Fixées par augets longitudinaux | [14 empty] | 0 |  |  | 2811
[11 empty] | D |  | Dépose de panneaux de sol fixés sur solives |  |  | m2 | [12 empty] | 0 |  |  | 2812
[11 empty] | D | 1 |  | Cloués | [14 empty] | 0 |  |  | 2813
[11 empty] | D | 2 |  | Vissés | [14 empty] | 0 |  |  | 2814
[11 empty] | D | 3 |  | Agrafés | [14 empty] | 0 |  |  | 2815
[11 empty] | E |  | Dépose de caillebotis métal fixés sur solives |  |  | m2 | [12 empty] | 0 |  |  | 2816
[11 empty] | E | 1 |  | Amovibles | [14 empty] | 0 |  |  | 2817
[11 empty] | E | 2 |  | Soudés | [14 empty] | 0 |  |  | 2818
[11 empty] | E | 3 |  | Agrafés | [14 empty] | 0 |  |  | 2819
[11 empty] | F |  | Dépose de tôles soudées sur solives |  |  | m2 | [12 empty] | 0 |  |  | 2820
[11 empty] | F | 1 |  | Epaisseur 0,8 à 1 mm | [14 empty] | 0 |  |  | 2821
[11 empty] | F | 2 |  | Epaisseur 1mm2 à 1mm5 | [14 empty] | 0 |  |  | 2822
[11 empty] | F | 3 |  | Epaisseur au-dessus de 1mm5 | [14 empty] | 0 |  |  | 2823
[29 empty] | 0 |  |  | 2824
2825
|  |  | A314.2 | [5 empty] | Sols proprement dits | [19 empty] | 0 |  |  | 2826
|  |  |  | A314.21 | [5 empty] | Sols durs |  |  |  |  | SOD | [13 empty] | 0 |  |  | 2827
[12 empty] | NEUFS |  |  |  | m2 | [15 empty] | 2828
[11 empty] | A |  | Terre battue ou sol brut | [15 empty] | 0 |  |  | 2829
[11 empty] | A | 1 |  | Terre battue nue | [14 empty] | 0 |  |  | 2830
[11 empty] | A | 2 |  | Avec forme en sable | [14 empty] | 0 |  |  | 2831
[11 empty] | A | 3 |  | Avec forme en gravillon | [14 empty] | 0 |  |  | 2832
[11 empty] | B |  | Traitement de planchers béton | [15 empty] | 0 |  |  | 2833
[11 empty] | B | 1 |  | Dressée au coulage | [14 empty] | 0 |  |  | 2834
[11 empty] | B | 2 |  | Dressée et ragréée | [14 empty] | 0 |  |  | 2835
[11 empty] | B | 3 |  | Ragréée et peinte | [14 empty] | 0 |  |  | 2836
[11 empty] | C |  | Chapes ciment de finition | [15 empty] | 0 |  |  | 2837
[11 empty] | C | 1 |  | Incorporée au coulage | [14 empty] | 0 |  |  | 2838
[11 empty] | C | 2 |  | Rapportée | [14 empty] | 0 |  |  | 2839
[11 empty] | C | 3 |  | Rapportée et peinte | [14 empty] | 0 |  |  | 2840
[11 empty] | D |  | Carrelages grès cérame | [15 empty] | 0 |  |  | 2841
[11 empty] | D | 1 |  | courantes | [14 empty] | 0 |  |  | 2842
[11 empty] | D | 2 |  | qualité standing | [14 empty] | 0 |  |  | 2843
[11 empty] | D | 3 |  | qualité grand standing | [14 empty] | 0 |  |  | 2844
[11 empty] | E |  | Dalles de pierre | [15 empty] | 0 |  |  | 2845
[11 empty] | E | 1 |  | courantes | [14 empty] | 0 |  |  | 2846
[11 empty] | E | 2 |  | qualité standing | [14 empty] | 0 |  |  | 2847
[11 empty] | E | 3 |  | qualité grand standing | [14 empty] | 0 |  |  | 2848
[11 empty] | F |  | Dalles de marbre | [15 empty] | 0 |  |  | 2849
[11 empty] | F | 1 |  | courantes | [14 empty] | 0 |  |  | 2850
[11 empty] | F | 2 |  | qualité standing | [14 empty] | 0 |  |  | 2851
[11 empty] | F | 3 |  | qualité grand standing | [14 empty] | 0 |  |  | 2852
[11 empty] | G |  | Pierre reconstituée | [15 empty] | 0 |  |  | 2853
[11 empty] | G | 1 |  | courantes | [14 empty] | 0 |  |  | 2854
[11 empty] | G | 2 |  | qualité standing | [14 empty] | 0 |  |  | 2855
[11 empty] | G | 3 |  | qualité grand standing | [14 empty] | 0 |  |  | 2856
[29 empty] | 0 |  |  | 2857
[12 empty] | TSE | [19 empty] | 2858
[11 empty] | A |  | Démolition de carrelages terre cuite |  |  | m2 | [12 empty] | 0 |  |  | 2859
[11 empty] | A | 1 |  | Peu adhérents | [14 empty] | 0 |  |  | 2860
[11 empty] | A | 2 |  | Adhérents | [14 empty] | 0 |  |  | 2861
[11 empty] | A | 3 |  | Fortement adhérents | [14 empty] | 0 |  |  | 2862
[11 empty] | B |  | Démolition de carrelages céramique |  |  | m2 | [12 empty] | 0 |  |  | 2863
[11 empty] | B | 1 |  | Peu adhérents | [14 empty] | 0 |  |  | 2864
[11 empty] | B | 2 |  | Adhérents | [14 empty] | 0 |  |  | 2865
[11 empty] | B | 3 |  | Fortement adhérents | [14 empty] | 0 |  |  | 2866
[11 empty] | C |  | Dépose de plinthes sur sols conservés |  |  | m | [12 empty] | 0 |  |  | 2867
[11 empty] | C | 1 |  | Bois | [14 empty] | 0 |  |  | 2868
[11 empty] | C | 2 |  | Céramique ou pierre | [14 empty] | 0 |  |  | 2869
[11 empty] | C | 3 | [16 empty] | 0 |  |  | 2870
[11 empty] | D |  | Protections durant les travaux |  |  | m2 | [12 empty] | 0 |  |  | 2871
[11 empty] | D | 1 |  | Toiles ou films polyéthylène | [14 empty] | 0 |  |  | 2872
[11 empty] | D | 2 |  | Planches ou tôles ondulées | [14 empty] | 0 |  |  | 2873
[11 empty] | D | 3 |  | Cloisons anti-poussière | [14 empty] | 0 |  |  | 2874
[29 empty] | 0 |  |  | 2875
2876
|  |  |  | A314.22 | [5 empty] | Sols souples |  |  |  |  | SOS | [13 empty] | 0 |  |  | 2877
[12 empty] | NEUFS |  |  |  | m2 | [15 empty] | 2878
[11 empty] | A |  | PVC | [15 empty] | 0 |  |  | 2879
[11 empty] | A | 1 |  | Qualité courante | [14 empty] | 0 |  |  | 2880
[11 empty] | A | 2 |  | Qualité bon standing | [14 empty] | 0 |  |  | 2881
[11 empty] | A | 3 |  | Qualité gd standing | [14 empty] | 0 |  |  | 2882
[11 empty] | B |  | Linoleum | [15 empty] | 0 |  |  | 2883
[11 empty] | B | 1 |  | Qualité courante | [14 empty] | 0 |  |  | 2884
[11 empty] | B | 2 |  | Qualité bon standing | [14 empty] | 0 |  |  | 2885
[11 empty] | B | 3 |  | Qualité gd standing | [14 empty] | 0 |  |  | 2886
[11 empty] | C |  | Textile | [15 empty] | 0 |  |  | 2887
[11 empty] | C | 1 |  | qualité courante | [14 empty] | 0 |  |  | 2888
[11 empty] | C | 2 |  | qualité standing | [14 empty] | 0 |  |  | 2889
[11 empty] | C | 3 |  | qualité grand standing | [14 empty] | 0 |  |  | 2890
[11 empty] | D |  | Caoutchouc | [15 empty] | 0 |  |  | 2891
[11 empty] | D | 1 |  | qualité courante | [14 empty] | 0 |  |  | 2892
[11 empty] | D | 2 |  | qualité standing | [14 empty] | 0 |  |  | 2893
[11 empty] | D | 3 |  | qualité grand standing | [14 empty] | 0 |  |  | 2894
[11 empty] | E |  | Origine végétale | [15 empty] | 0 |  |  | 2895
[11 empty] | E | 1 |  | qualité courante | [14 empty] | 0 |  |  | 2896
[11 empty] | E | 2 |  | qualité standing | [14 empty] | 0 |  |  | 2897
[11 empty] | E | 3 |  | qualité grand standing | [14 empty] | 0 |  |  | 2898
[11 empty] | F |  | Système pièce humide | [15 empty] | 0 |  |  | 2899
[11 empty] | F | 1 |  | qualité courante | [14 empty] | 0 |  |  | 2900
[11 empty] | F | 2 |  | qualité standing | [14 empty] | 0 |  |  | 2901
[11 empty] | F | 3 | [16 empty] | 0 |  |  | 2902
[29 empty] | 0 |  |  | 2903
[12 empty] | TSE | [19 empty] | 2904
[11 empty] | A |  | Dépose de revêtements dalles plastiques |  |  | m2 | [12 empty] | 0 |  |  | 2905
[11 empty] | A | 1 |  | Peu adhérents | [14 empty] | 0 |  |  | 2906
[11 empty] | A | 2 |  | Adhérents | [14 empty] | 0 |  |  | 2907
[11 empty] | A | 3 |  | Fortement adhérents | [14 empty] | 0 |  |  | 2908
[11 empty] | B |  | Dépose de revêtements en lés vinyliques |  |  | m2 | [12 empty] | 0 |  |  | 2909
[11 empty] | B | 1 |  | Peu adhérents | [14 empty] | 0 |  |  | 2910
[11 empty] | B | 2 |  | Adhérents | [14 empty] | 0 |  |  | 2911
[11 empty] | B | 3 |  | Fortement adhérents | [14 empty] | 0 |  |  | 2912
[11 empty] | C |  | Dépose de tapis ou moquettes en lés |  |  | m2 | [12 empty] | 0 |  |  | 2913
[11 empty] | C | 1 |  | Peu adhérents | [14 empty] | 0 |  |  | 2914
[11 empty] | C | 2 |  | Adhérents | [14 empty] | 0 |  |  | 2915
[11 empty] | C | 3 |  | Fortement adhérents | [14 empty] | 0 |  |  | 2916
[11 empty] | D |  | Coupe de revêtements de sols sur place |  |  | m | [12 empty] | 0 |  |  | 2917
[11 empty] | D | 1 |  | Dalles thermoplastiques existantes | [14 empty] | 0 |  |  | 2918
[11 empty] | D | 2 |  | Tapis ou moquettes existants | [14 empty] | 0 |  |  | 2919
[11 empty] | D | 3 | [16 empty] | 0 |  |  | 2920
[11 empty] | E |  | Dépose de plinthes sur sols conservés |  |  | m | [12 empty] | 0 |  |  | 2921
[11 empty] | E | 1 |  | Bois | [14 empty] | 0 |  |  | 2922
[11 empty] | E | 2 | [16 empty] | 0 |  |  | 2923
[11 empty] | E | 3 |  | PVC | [14 empty] | 0 |  |  | 2924
[11 empty] | F |  | Protections durant les travaux |  |  | m2 | [12 empty] | 0 |  |  | 2925
[11 empty] | F | 1 |  | Toiles ou films polyéthylène | [14 empty] | 0 |  |  | 2926
[11 empty] | F | 2 |  | Planches ou tôles ondulées | [14 empty] | 0 |  |  | 2927
[11 empty] | F | 3 |  | Cloisons anti-poussière | [14 empty] | 0 |  |  | 2928
[29 empty] | 0 |  |  | 2929
2930
|  |  |  | A314.23 | [5 empty] | Parquets |  |  |  |  | SPA | [13 empty] | 0 |  |  | 2931
[12 empty] | NEUFS |  |  |  | m2 | [15 empty] | 2932
[11 empty] | A |  | Flottant | [15 empty] | 0 |  |  | 2933
[11 empty] | A | 1 |  | qualité courante | [14 empty] | 0 |  |  | 2934
[11 empty] | A | 2 |  | qualité standing | [14 empty] | 0 |  |  | 2935
[11 empty] | A | 3 |  | qualité grand standing | [14 empty] | 0 |  |  | 2936
[11 empty] | B |  | Collé | [15 empty] | 0 |  |  | 2937
[11 empty] | B | 1 |  | qualité courante | [14 empty] | 0 |  |  | 2938
[11 empty] | B | 2 |  | qualité standing | [14 empty] | 0 |  |  | 2939
[11 empty] | B | 3 |  | qualité grand standing | [14 empty] | 0 |  |  | 2940
[11 empty] | C |  | Cloué | [15 empty] | 0 |  |  | 2941
[11 empty] | C | 1 |  | qualité courante | [14 empty] | 0 |  |  | 2942
[11 empty] | C | 2 |  | qualité standing | [14 empty] | 0 |  |  | 2943
[11 empty] | C | 3 |  | qualité grand standing | [14 empty] | 0 |  |  | 2944
[29 empty] | 0 |  |  | 2945
[12 empty] | TSE | [19 empty] | 2946
[11 empty] | A |  | Dépose de parquet en frises (sauf lambourdes) |  |  | m2 | [12 empty] | 0 |  |  | 2947
[11 empty] | A | 1 |  | Bois tendre | [14 empty] | 0 |  |  | 2948
[11 empty] | A | 2 |  | Bois dur | [14 empty] | 0 |  |  | 2949
[11 empty] | A | 3 | [16 empty] | 0 |  |  | 2950
[11 empty] | B |  | Dépose de parquet en éléments collés |  |  | m2 | [12 empty] | 0 |  |  | 2951
[11 empty] | B | 1 |  | Peu adhérents | [14 empty] | 0 |  |  | 2952
[11 empty] | B | 2 |  | Adhérents | [14 empty] | 0 |  |  | 2953
[11 empty] | B | 3 |  | Fortement adhérents | [14 empty] | 0 |  |  | 2954
[11 empty] | C |  | Lessivage de sols pour repeindre |  |  | m2 | [12 empty] | 0 |  |  | 2955
[11 empty] | C | 1 |  | Parements en bon état | [14 empty] | 0 |  |  | 2956
[11 empty] | C | 2 |  | Parements en mauvais état | [14 empty] | 0 |  |  | 2957
[11 empty] | C | 3 | [16 empty] | 0 |  |  | 2958
[11 empty] | D |  | Grattage à vif d'anciens parements peints |  |  | m2 | [12 empty] | 0 |  |  | 2959
[11 empty] | D | 1 |  | Peintures peu épaisses | [14 empty] | 0 |  |  | 2960
[11 empty] | D | 2 |  | Peintures épaisses | [14 empty] | 0 |  |  | 2961
[11 empty] | D | 3 | [16 empty] | 0 |  |  | 2962
[11 empty] | E |  | Coupe de revêtements de sols sur place |  |  | m | [12 empty] | 0 |  |  | 2963
[11 empty] | E | 1 |  | Parquets existants | [14 empty] | 0 |  |  | 2964
[11 empty] | E | 2 | [16 empty] | 0 |  |  | 2965
[11 empty] | E | 3 | [16 empty] | 0 |  |  | 2966
[11 empty] | F |  | Dépose de plinthes sur sols conservés |  |  | m | [12 empty] | 0 |  |  | 2967
[11 empty] | F | 1 |  | Bois | [14 empty] | 0 |  |  | 2968
[11 empty] | F | 2 |  | PVC | [14 empty] | 0 |  |  | 2969
[11 empty] | F | 3 | [16 empty] | 0 |  |  | 2970
[11 empty] | G |  | Protections durant les travaux |  |  | m2 | [12 empty] | 0 |  |  | 2971
[11 empty] | G | 1 |  | Toiles ou films polyéthylène | [14 empty] | 0 |  |  | 2972
[11 empty] | G | 2 |  | Planches ou tôles ondulées | [14 empty] | 0 |  |  | 2973
[11 empty] | G | 3 |  | Cloisons anti-poussière | [14 empty] | 0 |  |  | 2974
[29 empty] | 0 |  |  | 2975
2976
|  |  |  | A314.24 | [5 empty] | Sols sportifs |  |  |  |  | SSP | [13 empty] | 0 |  |  | 2977
[12 empty] | NEUFS |  |  |  | m2 | [15 empty] | 2978
[11 empty] | A |  | PVC | [15 empty] | 0 |  |  | 2979
[11 empty] | A | 1 |  | qualité courante | [14 empty] | 0 |  |  | 2980
[11 empty] | A | 2 |  | qualité standing | [14 empty] | 0 |  |  | 2981
[11 empty] | A | 3 |  | qualité grand standing | [14 empty] | 0 |  |  | 2982
[11 empty] | B |  | Coulé | [15 empty] | 0 |  |  | 2983
[11 empty] | B | 1 |  | qualité courante | [14 empty] | 0 |  |  | 2984
[11 empty] | B | 2 |  | qualité standing | [14 empty] | 0 |  |  | 2985
[11 empty] | B | 3 |  | qualité grand standing | [14 empty] | 0 |  |  | 2986
[11 empty] | C |  | Parquet | [15 empty] | 0 |  |  | 2987
[11 empty] | C | 1 |  | qualité courante | [14 empty] | 0 |  |  | 2988
[11 empty] | C | 2 |  | qualité standing | [14 empty] | 0 |  |  | 2989
[11 empty] | C | 3 |  | qualité grand standing | [14 empty] | 0 |  |  | 2990
[29 empty] | 0 |  |  | 2991
[12 empty] | TSE | [19 empty] | 2992
[11 empty] | A |  | Démolition de chapes industrielles |  |  | m2 | [12 empty] | 0 |  |  | 2993
[11 empty] | A | 1 |  | Avec incorporation de durcisseur minéral | [14 empty] | 0 |  |  | 2994
[11 empty] | A | 2 |  | Avec incorporation de durcisseur métal | [14 empty] | 0 |  |  | 2995
[11 empty] | A | 3 |  | Chapes en asphalte | [14 empty] | 0 |  |  | 2996
[11 empty] | B |  | Lessivage de sols pour repeindre |  |  | m2 | [12 empty] | 0 |  |  | 2997
[11 empty] | B | 1 |  | Parements en bon état | [14 empty] | 0 |  |  | 2998
[11 empty] | B | 2 |  | Parements en mauvais état | [14 empty] | 0 |  |  | 2999
[11 empty] | B | 3 | [16 empty] | 0 |  |  | 3000
[11 empty] | C |  | Grattage à vif d'anciens parements peints |  |  | m2 | [12 empty] | 0 |  |  | 3001
[11 empty] | C | 1 |  | Peintures peu épaisses | [14 empty] | 0 |  |  | 3002
[11 empty] | C | 2 |  | Peintures épaisses | [14 empty] | 0 |  |  | 3003
[11 empty] | C | 3 | [16 empty] | 0 |  |  | 3004
[11 empty] | D |  | Protections durant les travaux |  |  | m2 | [12 empty] | 0 |  |  | 3005
[11 empty] | D | 1 |  | Toiles ou films polyéthylène | [14 empty] | 0 |  |  | 3006
[11 empty] | D | 2 |  | Planches ou tôles ondulées | [14 empty] | 0 |  |  | 3007
[11 empty] | D | 3 |  | Cloisons anti-poussière | [14 empty] | 0 |  |  | 3008
[29 empty] | 0 |  |  | 3009
3010
|  |  |  | A314.25 | [5 empty] | Autres sols |  |  |  |  | AUS | [13 empty] | 0 |  |  | 3011
[12 empty] | NEUFS |  |  |  | m2 | [15 empty] | 3012
[11 empty] | A |  | Traitement des bétons | [15 empty] | 0 |  |  | 3013
[11 empty] | A | 1 |  | surfaçage | [14 empty] | 0 |  |  | 3014
[11 empty] | A | 2 |  | béton désactivé | [14 empty] | 0 |  |  | 3015
[11 empty] | A | 3 |  | autre (adjuvents et assimilés) | [14 empty] | 0 |  |  | 3016
[11 empty] | B |  | Enrobé | [15 empty] | 0 |  |  | 3017
[11 empty] | B | 1 |  | qualité courante | [14 empty] | 0 |  |  | 3018
[11 empty] | B | 2 |  | qualité standing | [14 empty] | 0 |  |  | 3019
[11 empty] | B | 3 |  | qualité grand standing | [14 empty] | 0 |  |  | 3020
[11 empty] | C |  | Carreaux industriels | [15 empty] | 0 |  |  | 3021
[11 empty] | C | 1 |  | Courants | [14 empty] | 0 |  |  | 3022
[11 empty] | C | 2 |  | Renforcés | [14 empty] | 0 |  |  | 3023
[11 empty] | C | 3 |  | Très renforcés | [14 empty] | 0 |  |  | 3024
[11 empty] | D |  | Pavages | [15 empty] | 0 |  |  | 3025
[11 empty] | D | 1 |  | Autobloquants ciment | [14 empty] | 0 |  |  | 3026
[11 empty] | D | 2 |  | Pavés grès | [14 empty] | 0 |  |  | 3027
[11 empty] | D | 3 |  | Pavés granit | [14 empty] | 0 |  |  | 3028
[11 empty] | E |  | Peintures au sol | [15 empty] | 0 |  |  | 3029
[11 empty] | E | 1 |  | Anti-poussière | [14 empty] | 0 |  |  | 3030
[11 empty] | E | 2 |  | A liant plastique | [14 empty] | 0 |  |  | 3031
[11 empty] | E | 3 |  | Alimentaire | [14 empty] | 0 |  |  | 3032
[11 empty] | F |  | Planchers surélevés | [15 empty] | 0 |  |  | 3033
[11 empty] | F | 1 |  | Revêtement stratifié | [14 empty] | 0 |  |  | 3034
[11 empty] | F | 2 |  | Revêtement moquette | [14 empty] | 0 |  |  | 3035
[11 empty] | F | 3 |  | Fortes surcharges | [14 empty] | 0 |  |  | 3036
[29 empty] | 0 |  |  | 3037
TSE
[11 empty] | A |  | Démolition de chapes de finition en ciment |  |  | m2 | [12 empty] | 0
[11 empty] | A | 1 |  | Peu adhérentes | [14 empty] | 0 |  |  | 255
[11 empty] | A | 2 |  | Adhérentes | [14 empty] | 0 |  |  | 256
[11 empty] | A | 3 |  | Fortement adhérentes | [14 empty] | 0 |  |  | 257
[11 empty] | B |  | Démolition de dalles de pierre ou marbre |  |  | m2 | [12 empty] | 0
[11 empty] | B | 1 |  | Peu adhérentes | [14 empty] | 0 |  |  | 255
[11 empty] | B | 2 |  | Adhérentes | [14 empty] | 0 |  |  | 256
[11 empty] | B | 3 |  | Fortement adhérentes | [14 empty] | 0 |  |  | 257
[11 empty] | C |  | Protections durant les travaux |  |  | m2 | [12 empty] | 0
[11 empty] | C | 1 |  | Toiles ou films polyéthylène | [14 empty] | 0 |  |  | 255
[11 empty] | C | 2 |  | Planches ou tôles ondulées | [14 empty] | 0 |  |  | 256
[11 empty] | C | 3 |  | Cloisons anti-poussière | [14 empty] | 0 |  |  | 257
0
|  | A315 | [5 empty] | Plafonds | [20 empty] | 0
|  |  | A315.1 | [5 empty] | Plafonds proprement dits | [19 empty] | 0
|  |  |  | A315.11 | [5 empty] | Supports |  |  |  |  | PLS | [13 empty] | 0
[12 empty] | NEUFS |  |  |  | m2
[11 empty] | A |  | Ossature primaire | [15 empty] | 0
[11 empty] | A | 1 |  | Bois | [14 empty] | 0
[11 empty] | A | 2 |  | Acier | [14 empty] | 0
[11 empty] | A | 3 | [16 empty] | 0
0
|  |  |  | A315.12 | [5 empty] | Plafonds fixes |  |  |  |  | PLF | [13 empty] | 0
[12 empty] | NEUFS |  |  |  | m2
[11 empty] | A |  | Parements sous plancher Béton | [15 empty] | 0
[11 empty] | A | 1 |  | ragréé | [14 empty] | 0
[11 empty] | A | 2 |  | avec enduit pélliculaires | [14 empty] | 0
[11 empty] | A | 3 |  | projection | [14 empty] | 0
[11 empty] | B |  | Panneaux sur ossature métallique | [15 empty] | 0
[11 empty] | B | 1 |  | plâtres et dérivés | [14 empty] | 0
[11 empty] | B | 2 |  | bois et dérivés | [14 empty] | 0
[11 empty] | B | 3 |  | métaux et assimilés | [14 empty] | 0
[11 empty] | C |  | Panneaux sur ossature bois | [15 empty] | 0
[11 empty] | C | 1 |  | plâtres et dérivés | [14 empty] | 0
[11 empty] | C | 2 |  | Frises | [14 empty] | 0
[11 empty] | C | 3 |  | bois et dérivés | [14 empty] | 0
0
TSE
[11 empty] | A |  | Repiquage d'enduit plâtre sur support conservé |  |  | m2 | [12 empty] | 0
[11 empty] | A | 1 |  | Peu adhérents | [14 empty] | 0 |  |  | 255
[11 empty] | A | 2 |  | Adhérents | [14 empty] | 0 |  |  | 256
[11 empty] | A | 3 |  | Fortement adhérents | [14 empty] | 0 |  |  | 257
[11 empty] | B |  | Démolition de plafonds plâtre compris supports |  |  | m2 | [12 empty] | 0
[11 empty] | B | 1 |  | Lattis mécanique | [14 empty] | 0 |  |  | 255
[11 empty] | B | 2 |  | Lattis chêne avec augets | [14 empty] | 0 |  |  | 256
[11 empty] | B | 3 |  | Plafonnettes terre cuite | [14 empty] | 0 |  |  | 257
[11 empty] | C |  | Démolition de plafonds en plaques de plâtre |  |  | m2 | [12 empty] | 0
[11 empty] | C | 1 |  | Plaques sur une seule épaisseur | [14 empty] | 0 |  |  | 255
[11 empty] | C | 2 |  | Plaques sur plusieurs épaisseurs | [14 empty] | 0 |  |  | 256
[11 empty] | C | 3 |  | Plaques avec isolant incorporé | [14 empty] | 0 |  |  | 257
[11 empty] | D |  | Démolition de plafonds en bois |  |  | m2 | [12 empty] | 0
[11 empty] | D | 1 |  | Frises | [14 empty] | 0 |  |  | 255
[11 empty] | D | 2 |  | Panneaux contreplaqué | [14 empty] | 0 |  |  | 256
[11 empty] | D | 3 |  | Panneaux de particuless | [14 empty] | 0 |  |  | 257
[11 empty] | E |  | Lessivages de plafonds pour repeindre |  |  | m2 | [12 empty] | 0
[11 empty] | E | 1 |  | Avec peinture en bon état | [14 empty] | 0 |  |  | 255
[11 empty] | E | 2 |  | Avec peinture en mauvais état | [14 empty] | 0 |  |  | 256
[11 empty] | E | 3 | [16 empty] | 0 |  |  | 257
[11 empty] | F |  | Grattage à vif d'anciens plafonds peints |  |  | m2 | [12 empty] | 0
[11 empty] | F | 1 |  | Peintures peu épaisses | [14 empty] | 0 |  |  | 255
[11 empty] | F | 2 |  | Peintures épaisses | [14 empty] | 0 |  |  | 256
[11 empty] | F | 3 | [16 empty] | 0 |  |  | 257
[11 empty] | G |  | Réfection de plafonds plâtre dégradés |  |  | m2 | [12 empty] | 0
[11 empty] | G | 1 |  | Dégradations peu importantes | [14 empty] | 0 |  |  | 255
[11 empty] | G | 2 |  | Dégradations importantes | [14 empty] | 0 |  |  | 256
[11 empty] | G | 3 |  | Dégradations très importantes | [14 empty] | 0 |  |  | 257
[11 empty] | H |  | Echafaudages pour accès à +3m de hauteur |  |  | m2 | [12 empty] | 0
[11 empty] | H | 1 |  | Echafaudages de pied fixes | [14 empty] | 0 |  |  | 255
[11 empty] | H | 2 |  | Echafaudages de pied déplaçables | [14 empty] | 0 |  |  | 256
[11 empty] | H | 3 | [16 empty] | 0 |  |  | 257
[11 empty] | I |  | Protections durant les travaux |  |  | m2 | [12 empty] | 0
[11 empty] | I | 1 |  | Toiles ou films polyéthylène | [14 empty] | 0 |  |  | 255
[11 empty] | I | 2 |  | Planches ou tôles ondulées | [14 empty] | 0 |  |  | 256
[11 empty] | I | 3 |  | Cloisons anti-poussière | [14 empty] | 0 |  |  | 257
[11 empty] | J |  | Bouchement de fissures sur enduits de plafonds conservés |  |  | m | [12 empty] | 0
[11 empty] | J | 1 |  | Sur enduits de plafonds en plâtre | [14 empty] | 0 |  |  | 255
[11 empty] | J | 2 |  | Sur enduits de plafonds en ciment | [14 empty] | 0 |  |  | 256
[11 empty] | J | 3 | [16 empty] | 0 |  |  | 257
[11 empty] | K |  | Naissances sur enduits de plafonds conservés |  |  | m | [12 empty] | 0
[11 empty] | K | 1 |  | Sur enduits de plafonds en plâtre | [14 empty] | 0 |  |  | 255
[11 empty] | K | 2 |  | Sur enduits de plafonds en ciment | [14 empty] | 0 |  |  | 256
[11 empty] | K | 3 | [16 empty] | 0 |  |  | 257
[11 empty] | L |  | Raccords d'enduits isolés sur plafonds conservés |  |  | U | [12 empty] | 0
[11 empty] | L | 1 |  | Sur enduits de plafonds en plâtre | [14 empty] | 0 |  |  | 255
[11 empty] | L | 2 |  | Sur enduits de plafonds en ciment | [14 empty] | 0 |  |  | 256
[11 empty] | L | 3 | [16 empty] | 0 |  |  | 257
0
|  |  |  | A315.13 | [5 empty] | Plafonds démontables |  |  |  |  | PLD | [13 empty] | 0
[12 empty] | NEUFS |  |  |  | m2
[11 empty] | A |  | Dalles plâtre et dérivé | [15 empty] | 0
[11 empty] | A | 1 |  | Placoplâtre | [14 empty] | 0
[11 empty] | A | 2 |  | Type Glasal | [14 empty] | 0
[11 empty] | A | 3 |  | Lamifiés | [14 empty] | 0
[11 empty] | B |  | Dalles fibres | [15 empty] | 0
[11 empty] | B | 1 |  | Courants | [14 empty] | 0
[11 empty] | B | 2 |  | Bon standing | [14 empty] | 0
[11 empty] | B | 3 |  | Grand standing | [14 empty] | 0
[11 empty] | C |  | Plafonds métalliques | [15 empty] | 0
[11 empty] | C | 1 |  | Courant | [14 empty] | 0
[11 empty] | C | 2 |  | Bon standing | [14 empty] | 0
[11 empty] | C | 3 |  | Grand standing | [14 empty] | 0
[11 empty] | D |  | Plafonds bois | [15 empty] | 0
[11 empty] | D | 1 |  | Courant | [14 empty] | 0
[11 empty] | D | 2 |  | Bon standing | [14 empty] | 0
[11 empty] | D | 3 |  | Grand standing | [14 empty] | 0
[11 empty] | E |  | Plafonds résille | [15 empty] | 0
[11 empty] | E | 1 |  | Courant | [14 empty] | 0
[11 empty] | E | 2 |  | Bon standing | [14 empty] | 0
[11 empty] | E | 3 |  | Grand standing | [14 empty] | 0
[11 empty] | F |  | Baffles suspendues verticalement | [15 empty] | 0
[11 empty] | F | 1 |  | Courant | [14 empty] | 0
[11 empty] | F | 2 |  | Bon standing | [14 empty] | 0
[11 empty] | F | 3 |  | Grand standing | [14 empty] | 0
0
TSE
[11 empty] | A |  | Dépose sans réemploi de plafonds suspendus |  |  | m2 | [12 empty] | 0
[11 empty] | A | 1 |  | En dalles de fibres | [14 empty] | 0 |  |  | 255
[11 empty] | A | 2 |  | En cassettes métalliques | [14 empty] | 0 |  |  | 256
[11 empty] | A | 3 |  | En lames ou grilles métalliques | [14 empty] | 0 |  |  | 257
[11 empty] | B |  | Echafaudages pour accès à +3m de hauteur |  |  | m2 | [12 empty] | 0
[11 empty] | B | 1 |  | Echafaudages de pied fixes | [14 empty] | 0 |  |  | 255
[11 empty] | B | 2 |  | Echafaudages de pied déplaçables | [14 empty] | 0 |  |  | 256
[11 empty] | B | 3 | [16 empty] | 0 |  |  | 257
[11 empty] | C |  | Protections durant les travaux |  |  | m2 | [12 empty] | 0
[11 empty] | C | 1 |  | Toiles ou films polyéthylène | [14 empty] | 0 |  |  | 255
[11 empty] | C | 2 |  | Planches ou tôles ondulées | [14 empty] | 0 |  |  | 256
[11 empty] | C | 3 |  | Cloisons anti-poussière | [14 empty] | 0 |  |  | 257
[11 empty] | D |  | Remplacement de plaques |  |  | U | [12 empty] | 0
[11 empty] | D | 1 |  | Courants | [14 empty] | 0 |  |  | 255
[11 empty] | D | 2 |  | Bon standing | [14 empty] | 0 |  |  | 256
[11 empty] | D | 3 |  | Grand standing | [14 empty] | 0 |  |  | 257
0
|  |  |  | A315.14 | [5 empty] | Plafonds spéciaux |  |  |  |  | PLS | m2 | [12 empty] | 0
[12 empty] | NEUFS |  |  |  | m2
[11 empty] | A |  | Staff | [15 empty] | 0
[11 empty] | A | 1 |  | simple | [14 empty] | 0
[11 empty] | A | 2 |  | ouvragé | [14 empty] | 0
[11 empty] | A | 3 |  | très ouvragé | [14 empty] | 0
[11 empty] | B |  | Plafonds tendus | [15 empty] | 0
[11 empty] | B | 1 |  | forme simple | [14 empty] | 0
[11 empty] | B | 2 |  | forme complexe | [14 empty] | 0
[11 empty] | B | 3 |  | forme très complexe | [14 empty] | 0
0
TSE
[11 empty] | A |  | Démolition de plafonds en plaques de plâtre |  |  | m2 | [12 empty] | 0
[11 empty] | A | 1 |  | Plaques sur une seule épaisseur | [14 empty] | 0 |  |  | 255
[11 empty] | A | 2 |  | Plaques sur plusieurs épaisseurs | [14 empty] | 0 |  |  | 256
[11 empty] | A | 3 |  | Plaques avec isolant incorporé | [14 empty] | 0 |  |  | 257
[11 empty] | B |  | Réfection de plafonds plâtre dégradés |  |  | m2 | [12 empty] | 0
[11 empty] | B | 1 |  | Dégradations peu importantes | [14 empty] | 0 |  |  | 255
[11 empty] | B | 2 |  | Dégradations importantes | [14 empty] | 0 |  |  | 256
[11 empty] | B | 3 |  | Dégradations très importantes | [14 empty] | 0 |  |  | 257
[11 empty] | C |  | Echafaudages pour accès à +3m de hauteur |  |  | m2 | [12 empty] | 0
[11 empty] | C | 1 |  | Echafaudages de pied fixes | [14 empty] | 0 |  |  | 255
[11 empty] | C | 2 |  | Echafaudages de pied déplaçables | [14 empty] | 0 |  |  | 256
[11 empty] | C | 3 | [16 empty] | 0 |  |  | 257
[11 empty] | D |  | Protections durant les travaux |  |  | m2 | [12 empty] | 0
[11 empty] | D | 1 |  | Toiles ou films polyéthylène | [14 empty] | 0 |  |  | 255
[11 empty] | D | 2 |  | Planches ou tôles ondulées | [14 empty] | 0 |  |  | 256
[11 empty] | D | 3 |  | Cloisons anti-poussière | [14 empty] | 0 |  |  | 257
0
|  |  | A315.2 | [5 empty] | Complément d'isolation thermo-acoustique | [19 empty] | 0
|  |  |  | A315.21 | [5 empty] | Confort Thermique |  |  |  |  | CTP | [13 empty] | 0
[12 empty] | NEUFS |  |  |  | m2
[11 empty] | A |  | Déroulé ou panneaux | [15 empty] | 0
[11 empty] | A | 1 |  | résistance R<3 (m².°c/W) | [14 empty] | 0
[11 empty] | A | 2 |  | résistance 3<R<5 (m².°c/W) | [14 empty] | 0
[11 empty] | A | 3 |  | résistance >5 (m².°c/W) | [14 empty] | 0
[11 empty] | B |  | Projeté | [15 empty] | 0
[11 empty] | B | 1 |  | résistance R<3 (m².°c/W) | [14 empty] | 0
[11 empty] | B | 2 |  | résistance 3<R<5 (m².°c/W) | [14 empty] | 0
[11 empty] | B | 3 |  | résistance >5 (m².°c/W) | [14 empty] | 0
[11 empty] | C |  | Vrac | [15 empty] | 0
[11 empty] | C | 1 |  | résistance R<3 (m².°c/W) | [14 empty] | 0
[11 empty] | C | 2 |  | résistance 3<R<5 (m².°c/W) | [14 empty] | 0
[11 empty] | C | 3 |  | résistance >5 (m².°c/W) | [14 empty] | 0
0
TSE
[11 empty] | A |  | Dépose d'isolant |  |  | m2 | [12 empty] | 0
[11 empty] | A | 1 |  | En matelas déroulés | [14 empty] | 0 |  |  | 255
[11 empty] | A | 2 |  | En panneaux jointifs | [14 empty] | 0 |  |  | 256
[11 empty] | A | 3 |  | En isolant en vrac | [14 empty] | 0 |  |  | 257
0
|  |  |  | A315.22 | [5 empty] | Confort Acoustique |  |  |  |  | CAP | [13 empty] | 0
[12 empty] | NEUFS |  |  |  | m2
[11 empty] | A |  | Barrière phonique en piénum | [15 empty] | 0
[11 empty] | A | 1 |  | Jusqu'à 6cm épr | [14 empty] | 0
[11 empty] | A | 2 |  | 8 cm épr | [14 empty] | 0
[11 empty] | A | 3 |  | 10 cm épr | [14 empty] | 0
[11 empty] | B |  | Correction acoustique | [15 empty] | 0
[11 empty] | B | 1 |  | courant | [14 empty] | 0
[11 empty] | B | 2 |  | bon standing | [14 empty] | 0
[11 empty] | B | 3 |  | grand standing | [14 empty] | 0
0
0
| A32 | [5 empty] | EQUIPEMENTS ORGANIQUES | [21 empty] | 0
|  | A321 | [5 empty] | Conduits et Gaines | [20 empty] | 0
|  |  | A321.1 | [5 empty] | Conduits de fumée | [5 empty] | FUM | [13 empty] | 0
[12 empty] | NEUFS |  |  |  | m
[11 empty] | A |  | 4 parois briques compris souches | [15 empty] | 0
[11 empty] | A | 1 |  | parois de 11cm d'épaisseur | [14 empty] | 0
[11 empty] | A | 2 |  | parois de 22cm d'épaisseur | [14 empty] | 0
[11 empty] | A | 3 | [16 empty] | 0
[11 empty] | B |  | Boisseaux parois pleines compris souche | [15 empty] | 0
[11 empty] | B | 1 |  | Section 20x20 cm | [14 empty] | 0
[11 empty] | B | 2 |  | Section 30x30 cm | [14 empty] | 0
[11 empty] | B | 3 |  | Grandes sections | [14 empty] | 0
[11 empty] | C |  | Boisseaux alvéolés compris souches | [15 empty] | 0
[11 empty] | C | 1 |  | Section 20x20 cm | [14 empty] | 0
[11 empty] | C | 2 |  | Section 30x30 cm | [14 empty] | 0
[11 empty] | C | 3 |  | Grandes sections | [14 empty] | 0
[11 empty] | D |  | Shuntes compris souches (conduit collectif) | [15 empty] | 0
[11 empty] | D | 1 |  | Ordinaires | [14 empty] | 0
[11 empty] | D | 2 |  | A parois alvéolées | [14 empty] | 0
[11 empty] | D | 3 |  | Béton hauteur d'étage | [14 empty] | 0
[11 empty] | E |  | Tuyaux ou gaines alu | [15 empty] | 0
[11 empty] | E | 1 |  | Diam.inf. 125mm | [14 empty] | 0
[11 empty] | E | 2 |  | Diam.de 125mm à 155mm | [14 empty] | 0
[11 empty] | E | 3 |  | Diam. Sup. à 155mm | [14 empty] | 0
[11 empty] | F |  | Tuyaux ou gaines acier | [15 empty] | 0
[11 empty] | F | 1 |  | Diam.inf. 125mm | [14 empty] | 0
[11 empty] | F | 2 |  | Diam.de 125mm à 155mm | [14 empty] | 0
[11 empty] | F | 3 |  | Diam. Sup. à 155mm | [14 empty] | 0
[11 empty] | G |  | Tuyaux ou gaines acier inox | [15 empty] | 0
[11 empty] | G | 1 |  | Diam.inf. 125mm | [14 empty] | 0
[11 empty] | G | 2 |  | Diam.de 125mm à 155mm | [14 empty] | 0
[11 empty] | G | 3 |  | Diam. Sup. à 155mm | [14 empty] | 0
[11 empty] | H |  | Tuyaux métalliques isolés thermiquement | [15 empty] | 0
[11 empty] | H | 1 |  | Diamètre 250mm | [14 empty] | 0
[11 empty] | H | 2 |  | Diamètre 350mm | [14 empty] | 0
[11 empty] | H | 3 |  | Diamètre 450mm | [14 empty] | 0
[11 empty] | I |  | Conduit autostable Alu | [15 empty] | 0
[11 empty] | I | 1 |  | diamètre 500mm | [14 empty] | 0
[11 empty] | I | 2 |  | diamètre entre 500mm et 1000mm | [14 empty] | 0
[11 empty] | I | 3 |  | diamètre sup.1000mm | [14 empty] | 0
[11 empty] | J |  | Conduit flexible Alu | [15 empty] | 0
[11 empty] | J | 1 |  | Diam.inf. 125mm | [14 empty] | 0
[11 empty] | J | 2 |  | Diam.de 125mm à 155mm | [14 empty] | 0
[11 empty] | J | 3 |  | Diam. Sup. à 155mm | [14 empty] | 0
[11 empty] | K |  | Conduit flexible Inox | [15 empty] | 0
[11 empty] | K | 1 |  | Diam.inf. 125mm | [14 empty] | 0
[11 empty] | K | 2 |  | Diam.de 125mm à 155mm | [14 empty] | 0
[11 empty] | K | 3 |  | Diam. Sup. à 155mm | [14 empty] | 0
0
TSE
[11 empty] | A |  | Démolition de cheminées à feu ouvert |  |  | m3 | [12 empty] | 0
[11 empty] | A | 1 |  | Jusqu'à 0m3 500 de démolition | [14 empty] | 0 |  |  | 255
[11 empty] | A | 2 |  | Au-delà de 0m3 ,500 de démolition | [14 empty] | 0 |  |  | 256
[11 empty] | A | 3 | [16 empty] | 0 |  |  | 257
[11 empty] | B |  | Démolition de conduits en briques adossés |  |  | m | [12 empty] | 0
[11 empty] | B | 1 |  | Parois de 0m11 d'épr | [14 empty] | 0 |  |  | 255
[11 empty] | B | 2 |  | Parois de 0m22 d'épr | [14 empty] | 0 |  |  | 256
[11 empty] | B | 3 |  | Parois de 0m34 d'épr | [14 empty] | 0 |  |  | 257
[11 empty] | C |  | Démolition de conduits en briques non adossés |  |  | m | [12 empty] | 0
[11 empty] | C | 1 |  | Parois de 0m11 d'épr | [14 empty] | 0 |  |  | 255
[11 empty] | C | 2 |  | Parois de 0m22 d'épr | [14 empty] | 0 |  |  | 256
[11 empty] | C | 3 |  | Parois de 0m34 d'épr | [14 empty] | 0 |  |  | 257
[11 empty] | D |  | Démolition de conduits en boisseaux |  |  | m | [12 empty] | 0
[11 empty] | D | 1 |  | Section type 20cmx20cm | [14 empty] | 0 |  |  | 255
[11 empty] | D | 2 |  | Section type 30cmx30cm | [14 empty] | 0 |  |  | 256
[11 empty] | D | 3 |  | Grandes sections | [14 empty] | 0 |  |  | 257
[11 empty] | E |  | Démolition de coduits shunt |  |  | m | [12 empty] | 0
[11 empty] | E | 1 |  | Boisseaux terre cuite | [14 empty] | 0 |  |  | 255
[11 empty] | E | 2 |  | Boisseaux béton | [14 empty] | 0 |  |  | 256
[11 empty] | E | 3 |  | Béton hauteur d'étage | [14 empty] | 0 |  |  | 257
[11 empty] | F |  | Démolition de conduits en tuyaux ou gaines |  |  | m | [12 empty] | 0
[11 empty] | F | 1 |  | Fibres-ciment ou PVC et sorties hors-toit | [14 empty] | 0 |  |  | 255
[11 empty] | F | 2 |  | Métalliques compris sortie hors-toit | [14 empty] | 0 |  |  | 256
[11 empty] | F | 3 | [16 empty] | 0 |  |  | 257
[11 empty] | G |  | Démolition de souches en briques, sur toitures conservées |  |  | m | [12 empty] | 0
[11 empty] | G | 1 |  | Conduits en briques de 0,11 | [14 empty] | 0 |  |  | 255
[11 empty] | G | 2 |  | Conduits en briques de 0,22 | [14 empty] | 0 |  |  | 256
[11 empty] | G | 3 |  | Conduits en briques de 0,34 | [14 empty] | 0 |  |  | 257
[11 empty] | H |  | Démolition de souches en boisseaux, sur toitures conservées |  |  | m | [12 empty] | 0
[11 empty] | H | 1 |  | Boisseaux type 20x20cm | [14 empty] | 0 |  |  | 255
[11 empty] | H | 2 |  | Boisseaux type30x30cm | [14 empty] | 0 |  |  | 256
[11 empty] | H | 3 |  | Boisseaux grandes sections | [14 empty] | 0 |  |  | 257
[11 empty] | I |  | Démolition de souches shunts, sur toitures conservées |  |  | m | [12 empty] | 0
[11 empty] | I | 1 |  | Shunts en boisseaux de terre cuite | [14 empty] | 0 |  |  | 255
[11 empty] | I | 2 |  | Shunts en boisseaux béton | [14 empty] | 0 |  |  | 256
[11 empty] | I | 3 |  | Shunts en béton hauteur d'étage | [14 empty] | 0 |  |  | 257
[11 empty] | J |  | Abattage de souche briques hors-toit |  |  | m | [12 empty] | 0
[11 empty] | J | 1 |  | Parois briques de 0,11 | [14 empty] | 0 |  |  | 255
[11 empty] | J | 2 |  | Parois briques de 0,22 | [14 empty] | 0 |  |  | 256
[11 empty] | J | 3 |  | Parois briques de 0,34 | [14 empty] | 0 |  |  | 257
[11 empty] | K |  | Abattage de souche hors-toit |  |  | m | [12 empty] | 0
[11 empty] | K | 1 |  | Boisseaux type 20x20cm | [14 empty] | 0 |  |  | 255
[11 empty] | K | 2 |  | Boisseaux type 30x30cm | [14 empty] | 0 |  |  | 256
[11 empty] | K | 3 |  | Boisseaux grandes sections | [14 empty] | 0 |  |  | 257
[11 empty] | L |  | Démolition de voûtains d'enchevêtrures |  |  | m2 | [12 empty] | 0
[11 empty] | L | 1 |  | Briques de 0m06 épr | [14 empty] | 0 |  |  | 255
[11 empty] | L | 2 |  | Briques de 0m11 épr | [14 empty] | 0 |  |  | 256
[11 empty] | L | 3 |  | Briques de 0m22 épr | [14 empty] | 0 |  |  | 257
[11 empty] | M |  | Bouchement d'anciens voûtains d'enchevêtrure |  |  | m2 | [12 empty] | 0
[11 empty] | M | 1 |  | En voûtains brique | [14 empty] | 0 |  |  | 255
[11 empty] | M | 2 |  | En béton armé | [14 empty] | 0 |  |  | 256
[11 empty] | M | 3 | [16 empty] | 0 |  |  | 257
[11 empty] | N |  | Bouchement de passages dans planchers béton |  |  | U | [12 empty] | 0
[11 empty] | N | 1 |  | Petites sections | [14 empty] | 0 |  |  | 255
[11 empty] | N | 2 |  | Moyennes sections | [14 empty] | 0 |  |  | 256
[11 empty] | N | 3 |  | Grandes sections | [14 empty] | 0 |  |  | 257
|  |  | A321.2 | [5 empty] | Conduits de ventilation et/ou de désenfumage | [5 empty] | VEN | [13 empty] | 0
[12 empty] | NEUFS |  |  |  | m
[11 empty] | A |  | Parois en briques compris souches | [15 empty] | 0
[11 empty] | A | 1 |  | section inf. 200 cm2 | [14 empty] | 0
[11 empty] | A | 2 |  | section de 200cm² à 400 cm2 | [14 empty] | 0
[11 empty] | A | 3 |  | Sections sup. à 400cm² | [14 empty] | 0
[11 empty] | B |  | Boisseaux à parois pleines compris souches | [15 empty] | 0
[11 empty] | B | 1 |  | section inf. 200 cm2 | [14 empty] | 0
[11 empty] | B | 2 |  | section de 200cm² à 400 cm2 | [14 empty] | 0
[11 empty] | B | 3 |  | Sections sup. à 400cm² | [14 empty] | 0
[11 empty] | C |  | Boisseaux à parois alvéolés compris souches | [15 empty] | 0
[11 empty] | C | 1 |  | section inf. 200 cm2 | [14 empty] | 0
[11 empty] | C | 2 |  | section de 200cm² à 400 cm2 | [14 empty] | 0
[11 empty] | C | 3 |  | Sections sup. à 400cm² | [14 empty] | 0
[11 empty] | D |  | Conduits shunts compris souches | [15 empty] | 0
[11 empty] | D | 1 |  | section inf. 200 cm2 | [14 empty] | 0
[11 empty] | D | 2 |  | section de 200cm² à 400 cm2 | [14 empty] | 0
[11 empty] | D | 3 |  | Sections sup. à 400cm² | [14 empty] | 0
[11 empty] | E |  | Parois carreaux de plâtre coupe-feu | [15 empty] | 0
[11 empty] | E | 1 |  | section inf. 200 cm2 | [14 empty] | 0
[11 empty] | E | 2 |  | section de 200cm² à 400 cm2 | [14 empty] | 0
[11 empty] | E | 3 |  | Sections sup. à 400cm² | [14 empty] | 0
[11 empty] | F |  | Parois type "PROMAT" coupe-feu, compris souches | [15 empty] | 0
[11 empty] | F | 1 |  | section inf. 200 cm2 | [14 empty] | 0
[11 empty] | F | 2 |  | section de 200cm² à 400 cm2 | [14 empty] | 0
[11 empty] | F | 3 |  | Sections sup. à 400cm² | [14 empty] | 0
[11 empty] | G |  | Tuyaux ou gaines alu | [15 empty] | 0
[11 empty] | G | 1 |  | section inf. 200 cm2 | [14 empty] | 0
[11 empty] | G | 2 |  | section de 200cm² à 400 cm2 | [14 empty] | 0
[11 empty] | G | 3 |  | Sections sup. à 400cm² | [14 empty] | 0
[11 empty] | H |  | Tuyaux ou gaines acier | [15 empty] | 0
[11 empty] | H | 1 |  | section inf. 200 cm2 | [14 empty] | 0
[11 empty] | H | 2 |  | section de 200cm² à 400 cm2 | [14 empty] | 0
[11 empty] | H | 3 |  | Sections sup. à 400cm² | [14 empty] | 0
[11 empty] | I |  | Tuyaux ou gaines acier inox | [15 empty] | 0
[11 empty] | I | 1 |  | section inf. 200 cm2 | [14 empty] | 0
[11 empty] | I | 2 |  | section de 200cm² à 400 cm2 | [14 empty] | 0
[11 empty] | I | 3 |  | Sections sup. à 400cm² | [14 empty] | 0
[11 empty] | J |  | Prises d'air sur extérieur (unité à compter pour 1ml) | [15 empty] | 0
[11 empty] | J | 1 |  | Jusqu'à 400 cm² | [14 empty] | 0
[11 empty] | J | 2 |  | De 400 à 2500 cm² | [14 empty] | 0
[11 empty] | J | 3 |  | Plus de 2500 cm² | [14 empty] | 0
[11 empty] | K |  | Conduits d'amenée d'air extérieur | [15 empty] | 0
[11 empty] | K | 1 |  | Avec grille fixe | [14 empty] | 0
[11 empty] | K | 2 |  | Avec raccord-pompiers | [14 empty] | 0
[11 empty] | K | 3 |  | Avec cour anglaise | [14 empty] | 0
[11 empty] | L |  | Conduits d'amenée d'air extérieur type "PROMAT" | [15 empty] | 0
[11 empty] | L | 1 |  | avec grille fixe | [14 empty] | 0
[11 empty] | L | 2 |  | avec raccord pompiers | [14 empty] | 0
[11 empty] | L | 3 |  | avec cour anglaise | [14 empty] | 0
[11 empty] | M |  | Réseau puits climatique en emprise de bâtiment | [15 empty] | 0
[11 empty] | M | 1 |  | Petite section | [14 empty] | 0
[11 empty] | M | 2 |  | Moyenne section | [14 empty] | 0
[11 empty] | M | 3 |  | Grande section | [14 empty] | 0
0
TSE
[11 empty] | A |  | Démolition de conduits en briques adossés |  |  | m | [12 empty] | 0
[11 empty] | A | 1 |  | Section 200 cm² | [14 empty] | 0 |  |  | 255
[11 empty] | A | 2 |  | Section 400 cm² | [14 empty] | 0 |  |  | 256
[11 empty] | A | 3 |  | Grandes sections | [14 empty] | 0 |  |  | 257
[11 empty] | B |  | Démolition de conduits en briques non adossés |  |  | m | [12 empty] | 0
[11 empty] | B | 1 |  | Section 200cm² | [14 empty] | 0 |  |  | 255
[11 empty] | B | 2 |  | Section 400 cm² | [14 empty] | 0 |  |  | 256
[11 empty] | B | 3 |  | Grandes sections | [14 empty] | 0 |  |  | 257
[11 empty] | C |  | Démolition de conduits en boisseaux |  |  | m | [12 empty] | 0
[11 empty] | C | 1 |  | Section type 20x20cm² | [14 empty] | 0 |  |  | 255
[11 empty] | C | 2 |  | section type 20x10cm2 | [14 empty] | 0 |  |  | 256
[11 empty] | C | 3 |  | Grandes sections | [14 empty] | 0 |  |  | 257
[11 empty] | D |  | Démolition de conduits shunt |  |  | m | [12 empty] | 0
[11 empty] | D | 1 |  | Boisseaux terre cuite | [14 empty] | 0 |  |  | 255
[11 empty] | D | 2 |  | Boisseaux béton | [14 empty] | 0 |  |  | 256
[11 empty] | D | 3 |  | Béton hauteur d'étage | [14 empty] | 0 |  |  | 257
[11 empty] | E |  | Démolition de conduits en tuyaux ou gaines |  |  | m | [12 empty] | 0
[11 empty] | E | 1 |  | Fibres-ciment ou PVC et sorties hors-toit | [14 empty] | 0 |  |  | 255
[11 empty] | E | 2 |  | Métalliques compris sortie hors-toit | [14 empty] | 0 |  |  | 256
[11 empty] | E | 3 |  | Conduits d'amenée d'air extérieur | [14 empty] | 0 |  |  | 257
[11 empty] | F |  | Démolition de conduits en carreaux de plâtre |  |  | m | [12 empty] | 0
[11 empty] | F | 1 |  | Section 30x30cm | [14 empty] | 0 |  |  | 255
[11 empty] | F | 2 |  | Section 40x40cm | [14 empty] | 0 |  |  | 256
[11 empty] | F | 3 |  | Section 50x50cm | [14 empty] | 0 |  |  | 257
[11 empty] | G |  | Démolition de souches en briques, sur toitures conservées |  |  | m | [12 empty] | 0
[11 empty] | G | 1 |  | Parois briques : section 200cm² | [14 empty] | 0 |  |  | 255
[11 empty] | G | 2 |  | Parois briques : section 400cm² | [14 empty] | 0 |  |  | 256
[11 empty] | G | 3 |  | Parois briques : grandes sections | [14 empty] | 0 |  |  | 257
[11 empty] | H |  | Démolition de souches en boisseaux, sur toitures conservées |  |  | m | [12 empty] | 0
[11 empty] | H | 1 |  | Boisseaux type 20x20cm | [14 empty] | 0 |  |  | 255
[11 empty] | H | 2 |  | Boisseaux type 30x30cm | [14 empty] | 0 |  |  | 256
[11 empty] | H | 3 |  | Boisseaux grandes sections | [14 empty] | 0 |  |  | 257
[11 empty] | I |  | Démolition de souches shunts, sur toitures conservées |  |  | m | [12 empty] | 0
[11 empty] | I | 1 |  | Shunts en boisseaux de terre cuite | [14 empty] | 0 |  |  | 255
[11 empty] | I | 2 |  | Shunts en boisseaux béton | [14 empty] | 0 |  |  | 256
[11 empty] | I | 3 |  | Shunts en béton hauteur d'étage | [14 empty] | 0 |  |  | 257
[11 empty] | J |  | Abattage de souche hors-toit |  |  | m | [12 empty] | 0
[11 empty] | J | 1 |  | Section 200 cm² | [14 empty] | 0 |  |  | 255
[11 empty] | J | 2 |  | Section 400 cm² | [14 empty] | 0 |  |  | 256
[11 empty] | J | 3 |  | Grandes sections | [14 empty] | 0 |  |  | 257
[11 empty] | K |  | Bouchement de passages dans planchers béton |  |  | U | [12 empty] | 0
[11 empty] | K | 1 |  | Petites sections | [14 empty] | 0 |  |  | 255
[11 empty] | K | 2 |  | Moyennes sections | [14 empty] | 0 |  |  | 256
[11 empty] | K | 3 |  | Grandes sections | [14 empty] | 0 |  |  | 257
|  |  | A321.3 | [5 empty] | Déchets ménagers | [5 empty] | VID | [13 empty] | 0
[12 empty] | NEUFS |  |  |  | U
[11 empty] | A |  |  | En Construction | [14 empty] | 0
[11 empty] | A | 1 | [16 empty] | 0
[11 empty] | A | 2 | [16 empty] | 0
[11 empty] | A | 3 | [16 empty] | 0
0
TSE
[11 empty] | A |  | Démolition de conduits de vide-ordures |  |  | m | [12 empty] | 0
[11 empty] | A | 1 |  | Conduits en boisseaux | [14 empty] | 0 |  |  | 255
[11 empty] | A | 2 |  | Conduits métalliques | [14 empty] | 0 |  |  | 256
[11 empty] | A | 3 |  | Conduits d'amenée d'air extérieur | [14 empty] | 0 |  |  | 257
[11 empty] | B |  | Dépose sans réemploi d'appareillages |  |  | U | [12 empty] | 0
[11 empty] | B | 1 |  | Système de ramonage | [14 empty] | 0 |  |  | 255
[11 empty] | B | 2 |  | Trémie de stockage métallique | [14 empty] | 0 |  |  | 256
[11 empty] | B | 3 |  | Ventilation basse du local | [14 empty] | 0 |  |  | 257
|  |  | A321.4 | [5 empty] | Façades de gaines | [5 empty] | GAI | [13 empty] | 0
[12 empty] | NEUFS |  |  |  | m2
[11 empty] | A |  | Ouvrantes peintes | [15 empty] | 0
[11 empty] | A | 1 |  | Un vantail | [14 empty] | 0
[11 empty] | A | 2 |  | Deux vantaux | [14 empty] | 0
[11 empty] | A | 3 |  | Plus de 2 vantaux | [14 empty] | 0
[11 empty] | B |  | Ouvrantes bois verni | [15 empty] | 0
[11 empty] | B | 1 |  | Un vantail | [14 empty] | 0
[11 empty] | B | 2 |  | Deux vantaux | [14 empty] | 0
[11 empty] | B | 3 |  | Plus de 2 vantaux | [14 empty] | 0
[11 empty] | C |  | Ouvrantes lamifiées | [15 empty] | 0
[11 empty] | C | 1 |  | Un vantail | [14 empty] | 0
[11 empty] | C | 2 |  | Deux vantaux | [14 empty] | 0
[11 empty] | C | 3 |  | Plus de 2 vantaux | [14 empty] | 0
[11 empty] | D |  | Fixes peintes | [15 empty] | 0
[11 empty] | D | 1 |  | Visitables | [14 empty] | 0
[11 empty] | D | 2 |  | Non visitables | [14 empty] | 0
[11 empty] | D | 3 |  | Trappe de visite pour réarmement | [14 empty] | 0
0
TSE
[11 empty] | A |  | Dépose de façades ouvrantes |  |  | m2 | [12 empty] | 0
[11 empty] | A | 1 |  | Un vantail | [14 empty] | 0 |  |  | 255
[11 empty] | A | 2 |  | Deux vantaux | [14 empty] | 0 |  |  | 256
[11 empty] | A | 3 |  | Plus de 2 vantaux | [14 empty] | 0 |  |  | 257
[11 empty] | B |  | Dépose de coffres et façades pleines |  |  | m2 | [12 empty] | 0
[11 empty] | B | 1 |  | Visitables | [14 empty] | 0 |  |  | 255
[11 empty] | B | 2 |  | Non visitables | [14 empty] | 0 |  |  | 256
[11 empty] | B | 3 | [16 empty] | 0 |  |  | 257
[11 empty] | C |  | Démolition de cloisons et socles maçonnés |  |  | m2 | [12 empty] | 0
[11 empty] | C | 1 |  | Cloisons menuisées | [14 empty] | 0 |  |  | 255
[11 empty] | C | 2 |  | Cloisons maçonnées | [14 empty] | 0 |  |  | 256
[11 empty] | C | 3 |  | Socles en béton | [14 empty] | 0 |  |  | 257
[11 empty] | D |  | Bouchement d'anciens passages dans gaines techniques |  |  | m2 | [12 empty] | 0
[11 empty] | D | 1 |  | Petites sections | [14 empty] | 0 |  |  | 255
[11 empty] | D | 2 |  | Moyennes sections | [14 empty] | 0 |  |  | 256
[11 empty] | D | 3 |  | Fortes sections | [14 empty] | 0 |  |  | 257
|  | A322 | [5 empty] | Plomberie | [20 empty] | 0
|  |  | A322.1 | [5 empty] | Sanitaire | [19 empty] | 0
|  |  |  | A322.11 | [5 empty] | Equipements | [18 empty] | 0
[5 empty] | A322.111 | [5 empty] | Appareils proprement dits |  |  |  | AP1 | [13 empty] | 0
[12 empty] | NEUFS |  |  |  | U
[11 empty] | A |  | Points d'eau (puisage,alimentation d'installation) | [15 empty] | 0
[11 empty] | A | 1 |  | A proximité départ | [14 empty] | 0
[11 empty] | A | 2 |  | Eloigné du départ | [14 empty] | 0
[11 empty] | A | 3 |  | Très éloigné du départ | [14 empty] | 0
[11 empty] | B |  | Petits appareils pour logements non compris accessoires | [15 empty] | 0
[11 empty] | B | 1 |  | Qualité courante | [14 empty] | 0
[11 empty] | B | 2 |  | Qualité standing | [14 empty] | 0
[11 empty] | B | 3 |  | Qualité grand standing | [14 empty] | 0
[11 empty] | C |  | Petits appareils pour logements y compris accessoires | [15 empty] | 0
[11 empty] | C | 1 |  | Qualité courante | [14 empty] | 0
[11 empty] | C | 2 |  | Qualité bon standing | [14 empty] | 0
[11 empty] | C | 3 |  | Qualité grand standing | [14 empty] | 0
[11 empty] | D |  | Grands appareils pour logements non compris accessoires | [15 empty] | 0
[11 empty] | D | 1 |  | Qualité courante | [14 empty] | 0
[11 empty] | D | 2 |  | Qualité bon standing | [14 empty] | 0
[11 empty] | D | 3 |  | Qualité grand standing | [14 empty] | 0
[11 empty] | E |  | Grands appareils pour logements y compris accessoires | [15 empty] | 0
[11 empty] | E | 1 |  | Qualité courante | [14 empty] | 0
[11 empty] | E | 2 |  | Qualité bon standing | [14 empty] | 0
[11 empty] | E | 3 |  | Qualité grand standing | [14 empty] | 0
[11 empty] | F |  | Petits appareils pour collectivités non compris accessoires | [15 empty] | 0
[11 empty] | F | 1 |  | Qualié courante | [14 empty] | 0
[11 empty] | F | 2 |  | Qualité bon standing | [14 empty] | 0
[11 empty] | F | 3 |  | Qualité gd standing | [14 empty] | 0
[11 empty] | G |  | Petits appareils pour collectivités y compris accessoires | [15 empty] | 0
[11 empty] | G | 1 |  | Qualité courante | [14 empty] | 0
[11 empty] | G | 2 |  | Qhalité bon standing | [14 empty] | 0
[11 empty] | G | 3 |  | Qualité grand standing | [14 empty] | 0
[11 empty] | H |  | Grands appareils pour collectivités non compris accessoires | [15 empty] | 0
[11 empty] | H | 1 |  | Qualité courante | [14 empty] | 0
[11 empty] | H | 2 |  | Qualité bon standing | [14 empty] | 0
[11 empty] | H | 3 |  | Qualité grand standing | [14 empty] | 0
[11 empty] | I |  | Grands appareils pour collectivités compris accessoires | [15 empty] | 0
[11 empty] | I | 1 |  | Qualité courante | [14 empty] | 0
[11 empty] | I | 2 |  | Qualité bon standing | [14 empty] | 0
[11 empty] | I | 3 |  | Qualité gd standing | [14 empty] | 0
[11 empty] | J |  | Incidence accessibilité PMR | [15 empty] | 0
[11 empty] | J | 1 |  | Réhausse cuvette | [14 empty] | 0
[11 empty] | J | 2 |  | barre de relevage | [14 empty] | 0
[11 empty] | J | 3 |  | Siège douche | [14 empty] | 0
[11 empty] | K |  | Meuble sanitaire usuel | [15 empty] | 0
[11 empty] | K | 1 |  | sous lavabo ou vasque simple | [14 empty] | 0
[11 empty] | K | 2 |  | sous lavabo ou vasque double | [14 empty] | 0 |  | 350
[11 empty] | K | 3 |  | sous évier | [14 empty] | 0
0
TSE
[11 empty] | A |  | Dépose d'appareils pour logements sans accessoires |  |  | U | [12 empty] | 0
[11 empty] | A | 1 |  | Robinets de puisage | [14 empty] | 0 |  |  | 255
[11 empty] | A | 2 |  | Petits appareils | [14 empty] | 0 |  |  | 256
[11 empty] | A | 3 |  | Grands appareils | [14 empty] | 0 |  |  | 257
[11 empty] | B |  | Dépose d'appareils pour logements compris accessoires |  |  | U | [12 empty] | 0
[11 empty] | B | 1 |  | Robinets de puisage | [14 empty] | 0 |  |  | 255
[11 empty] | B | 2 |  | Petits appareils | [14 empty] | 0 |  |  | 256
[11 empty] | B | 3 |  | Grands appareils | [14 empty] | 0 |  |  | 257
[11 empty] | C |  | Dépose d'appareils pour collectivités, sans accessoires |  |  | U | [12 empty] | 0
[11 empty] | C | 1 |  | Robinetterie de commande | [14 empty] | 0 |  |  | 255
[11 empty] | C | 2 |  | Petits appareils | [14 empty] | 0 |  |  | 256
[11 empty] | C | 3 |  | Grands appareils | [14 empty] | 0 |  |  | 257
[11 empty] | D |  | Dépose d'appareils pour collectivités, avec accessoires |  |  | U | [12 empty] | 0
[11 empty] | D | 1 |  | Robinetterie de commande | [14 empty] | 0 |  |  | 255
[11 empty] | D | 2 |  | Petits appareils | [14 empty] | 0 |  |  | 256
[11 empty] | D | 3 |  | Grands appareils | [14 empty] | 0 |  |  | 257
[5 empty] | A322.112 | [5 empty] | Distribution EC/EF selon la concentration des appareils |  |  |  | AP2 | [13 empty] | 0
[12 empty] | NEUFS |  |  |  | U
[11 empty] | A |  | réseau cuivre | [15 empty] | 0
[11 empty] | A | 1 |  | Isolés (1 appareil) | [14 empty] | 0
[11 empty] | A | 2 |  | Moyennement concentrés (jusqu'à 4 appareils) | [14 empty] | 0
[11 empty] | A | 3 |  | Très concentrés (+ de 4 appareils) | [14 empty] | 0
[11 empty] | B |  | réseau PE | [15 empty] | 0
[11 empty] | B | 1 |  | isolés (1 appareil) | [14 empty] | 0
[11 empty] | B | 2 |  | moyenmt concentrés (jusqu'à 4 app.) | [14 empty] | 0
[11 empty] | B | 3 |  | très concentrés (plus de 4 app.) | [14 empty] | 0
[11 empty] | C |  | Bouclage ECS cuivre | [15 empty] | 0
[11 empty] | C | 1 |  | isolés (1 appareil) | [14 empty] | 0
[11 empty] | C | 2 |  | moyenmt concentrés (jusqu'à 4 app.) | [14 empty] | 0
[11 empty] | C | 3 |  | très concentrés (plus de 4 app.) | [14 empty] | 0
[11 empty] | D |  | Bouclage ECS PE | [15 empty] | 0
[11 empty] | D |  |  | isolés (1 appareil) | [14 empty] | 0
[11 empty] | D |  |  | moyenmt concentrés (jusqu'à 4 app.) | [14 empty] | 0
[11 empty] | D |  |  | très concentrés (plus de 4 app.) | [14 empty] | 0
[11 empty] | E |  | Réseau eau pluviale complémentaire | [15 empty] | 0
[11 empty] | E |  |  | isolés (1 appareil) | [14 empty] | 0
[11 empty] | E |  |  | moyenmt concentrés (jusqu'à 4 app.) | [14 empty] | 0
[11 empty] | E |  |  | très concentrés (plus de 4 app.) | [14 empty] | 0
0
TSE
[11 empty] | A |  | Dépose de tuyauteries d'alimentation |  |  | m | [12 empty] | 0
[11 empty] | A | 1 |  | Petites sections | [14 empty] | 0 |  |  | 255
[11 empty] | A | 2 |  | Moyennes sections | [14 empty] | 0 |  |  | 256
[11 empty] | A | 3 |  | Fortes sections | [14 empty] | 0 |  |  | 257
[11 empty] | B |  | Dépose de tuyauteries de vidange |  |  | m | [12 empty] | 0
[11 empty] | B | 1 |  | Petites sections | [14 empty] | 0 |  |  | 255
[11 empty] | B | 2 |  | Moyennes sections | [14 empty] | 0 |  |  | 256
[11 empty] | B | 3 |  | Fortes sections | [14 empty] | 0 |  |  | 257
[5 empty] | A322.113 | [5 empty] | Evacuation |  |  |  | AP3 | [13 empty] | 0
[12 empty] | NEUFS |  |  |  | U
[11 empty] | A | Canalisations d'évacuation d'appareils sanitaires | [16 empty] | 0
[11 empty] | A | 1 |  | Isolés (1 appareil) | [14 empty] | 0
[11 empty] | A | 2 |  | Moyennement concentrés (jusqu'à 4 appareils | [14 empty] | 0
[11 empty] | A | 3 |  | Très concentrés (+ de 4 appareils) | [14 empty] | 0
|  |  |  | A322.12 | [5 empty] | Production d' Eau Chaude Sanitaire - PECS | [18 empty] | 0
[5 empty] | A322.121 | [5 empty] | Logements Individuels |  |  |  | EC1 | [13 empty] | 0
[12 empty] | NEUFS |  |  |  | U
[11 empty] | A |  | Générateur électrique | [15 empty] | 0
[11 empty] | A | 1 |  | Alimentant 1 point d'eau | [14 empty] | 0
[11 empty] | A | 2 |  | Alimentant jusqu'à 3 points d'eau | [14 empty] | 0
[11 empty] | A | 3 |  | Alimentant à partir de 4 points d'eau | [14 empty] | 0
[11 empty] | B |  | Générateur électrique thermodynamique de base | [15 empty] | 0
[11 empty] | B | 1 |  | Alimentant jusqu'à 3 points d'eau | [14 empty] | 0
[11 empty] | B | 2 |  | Alimentant de 4 à 6 points d'eau | [14 empty] | 0
[11 empty] | B | 3 |  | Alimentation à partir de 7 points d'eau | [14 empty] | 0
[11 empty] | C |  | Générateur électrique thermodynamique sur air extrait (VMC) | [15 empty] | 0
[11 empty] | C | 1 |  | Alimentant jusqu'à 3 points d'eau | [14 empty] | 0
[11 empty] | C | 2 |  | Alimentant de 4 à 6 points d'eau | [14 empty] | 0
[11 empty] | C | 3 |  | Alimentation à partir de 7 points d'eau | [14 empty] | 0
[11 empty] | D |  | Générateur électrique thermodynamique sur CTA (comptée par ailleurs) | [15 empty] | 0
[11 empty] | D | 1 |  | Alimentant jusqu'à 3 points d'eau | [14 empty] | 0
[11 empty] | D | 2 |  | Alimentant de 4 à 6 points d'eau | [14 empty] | 0
[11 empty] | D | 3 |  | Alimentation à partir de 7 points d'eau | [14 empty] | 0
[11 empty] | E |  | Chauffe eau gaz instantané | [15 empty] | 0
[11 empty] | E | 1 |  | Alimentant 1 point d'eau | [14 empty] | 0
[11 empty] | E | 2 |  | Alimentant jusqu'à 3 points d'eau | [14 empty] | 0
[11 empty] | E | 3 |  | Alimentant à partir de 4 points d'eau | [14 empty] | 0
[11 empty] | F |  | Chauffe eau gaz, accumulation | [15 empty] | 0
[11 empty] | F | 1 |  | Alimentant jusqu'à 3 points d'eau | [14 empty] | 0
[11 empty] | F | 2 |  | Alimentant de 4 à 6 points d'eau | [14 empty] | 0
[11 empty] | F | 3 |  | Alimentation à partir de 7 points d'eau | [14 empty] | 0
[11 empty] | G |  | Complément ECS sur générateur gaz mixte compté au chauffage | [15 empty] | 0
[11 empty] | G | 1 |  | Alimentant 1 point d'eau | [14 empty] | 0
[11 empty] | G | 2 |  | Alimentant jusqu'à 3 points d'eau | [14 empty] | 0
[11 empty] | G | 3 |  | Alimentant à partir de 4 points d'eau | [14 empty] | 0
[11 empty] | H |  | Complément ECS sur générateur fuel mixte compté au chauffage | [15 empty] | 0
[11 empty] | H | 1 |  | Alimentant 1 point d'eau | [14 empty] | 0
[11 empty] | H | 2 |  | Alimentant jusqu'à 3 points d'eau | [14 empty] | 0
[11 empty] | H | 3 |  | Alimentant à partir de 4 points d'eau | [14 empty] | 0
[11 empty] | I |  | ECS Solaire | [15 empty] | 0
[11 empty] | I | 1 |  | Alimentant jusqu'à 3 points d'eau | [14 empty] | 0
[11 empty] | I | 2 |  | Alimentant de 4 à 6 points d'eau | [14 empty] | 0
[11 empty] | I | 3 |  | Alimentation à partir de 7 points d'eau | [14 empty] | 0
[11 empty] | J |  | Préparateur ECS sur PAC comptée au chauffage | [15 empty] | 0
[11 empty] | J | 1 |  | Alimentant jusqu'à 3 points d'eau | [14 empty] | 0
[11 empty] | J | 2 |  | Alimentant de 4 à 6 points d'eau | [14 empty] | 0
[11 empty] | J | 3 |  | Alimentation à partir de 7 points d'eau | [14 empty] | 0
0
TSE
[11 empty] | A |  | Dépose de générateurs électriques |  |  | U | [12 empty] | 0
[11 empty] | A | 1 |  | Jusqu'à 100 litres | [14 empty] | 0 |  |  | 255
[11 empty] | A | 2 |  | Jusqu'à 200 litres | [14 empty] | 0 |  |  | 256
[11 empty] | A | 3 |  | Au-delà de 200 litres | [14 empty] | 0 |  |  | 257
[11 empty] | B |  | Dépose de générateur gaz pour ECS |  |  | U | [12 empty] | 0
[11 empty] | B | 1 |  | Jusqu'à 100 litres | [14 empty] | 0 |  |  | 255
[11 empty] | B | 2 |  | Jusqu'à 200 litres | [14 empty] | 0 |  |  | 256
[11 empty] | B | 3 |  | Au-delà de 200 litres | [14 empty] | 0 |  |  | 257
[11 empty] | C |  | Dépose de panneaux solaires sur toitures |  |  | U | [12 empty] | 0
[11 empty] | C | 1 |  | Jusqu'à 2m² | [14 empty] | 0 |  |  | 255
[11 empty] | C | 2 |  | Jusqu'à 5m² | [14 empty] | 0 |  |  | 256
[11 empty] | C | 3 |  | Au-delà de 5 m² | [14 empty] | 0 |  |  | 257
0
[5 empty] | A322.122 | [5 empty] | Logements collectifs |  |  |  | EC2 | [13 empty] | 0
[12 empty] | NEUFS |  |  |  | U
[11 empty] | A |  | Générateurs électriques spécifiques ECS en séries | [15 empty] | 0
[11 empty] | A | 1 |  | jusqu'à 15 points d'eau | [14 empty] | 0
[11 empty] | A | 2 |  | 15 à 30 points d'eau | [14 empty] | 0
[11 empty] | A | 3 |  | 30 à 45 points d'eau | [14 empty] | 0
[11 empty] | B |  | Générateur électrique thermodynamique | [15 empty] | 0
[11 empty] | B | 1 |  | jusqu'à 15 points d'eau | [14 empty] | 0
[11 empty] | B | 2 |  | 15 à 30 points d'eau | [14 empty] | 0
[11 empty] | B | 3 |  | 30 à 45 points d'eau | [14 empty] | 0
[11 empty] | C |  | Générateurs gaz spécifiques ECS | [15 empty] | 0
[11 empty] | C | 1 |  | jusqu'à 15 points d'eau | [14 empty] | 0
[11 empty] | C | 2 |  | 15 à 30 points d'eau | [14 empty] | 0
[11 empty] | C | 3 |  | 30 à 45 points d'eau | [14 empty] | 0
[11 empty] | D |  | Générateur fuel spécifique ECS (hors stockage | [15 empty] | 0
[11 empty] | D | 1 |  | jusqu'à 15 points d'eau | [14 empty] | 0
[11 empty] | D | 2 |  | 15 à 30 points d'eau | [14 empty] | 0
[11 empty] | D | 3 |  | 30 à 45 points d'eau | [14 empty] | 0
[11 empty] | E |  | Comptage | [15 empty] | 0
[11 empty] | E | 1 |  | avec compteur de calories standard | [14 empty] | 0
[11 empty] | E | 2 |  | avec compteur de calories par télérelevé | [14 empty] | 0
[11 empty] | E | 3 | [16 empty] | 0
[11 empty] | F |  | Complément ECS sur générateur mixte compté au chauffage | [15 empty] | 0
[11 empty] | F | 1 |  | jusqu'à 15 points d'eau | [14 empty] | 0
[11 empty] | F | 2 |  | 15 à 30 points d'eau | [14 empty] | 0
[11 empty] | F | 3 |  | 30 à 45 points d'eau | [14 empty] | 0
[11 empty] | G |  | Bloc échangeur spécifique ECS | [15 empty] | 0
[11 empty] | G | 1 |  | standard | [14 empty] | 0
[11 empty] | G | 2 |  | complexe | [14 empty] | 0
[11 empty] | G | 3 | [16 empty] | 0
[11 empty] | H |  | Complément de bloc-échangeur à coupler au générateur | [15 empty] | 0
[11 empty] | H | 1 |  | standard | [14 empty] | 0
[11 empty] | H | 2 |  | complexe | [14 empty] | 0
[11 empty] | H | 3 | [16 empty] | 0
[11 empty] | I |  | Panneaux solaires spécifiques ECS - petit collectif | [15 empty] | 0
[11 empty] | I |  |  | jusqu'à 15 points d'eau | [14 empty] | 0
[11 empty] | I |  |  | 15 à 30 points d'eau | [14 empty] | 0
[11 empty] | I |  |  | 30 à 45 points d'eau | [14 empty] | 0
[11 empty] | J |  | Panneaux solaires spécifiques ECS - grand collectif | [15 empty] | 0
[11 empty] | J |  |  | 45 à 60 points d'eau | [14 empty] | 0
[11 empty] | J |  |  | 60 à 75 points d'eau | [14 empty] | 0
[11 empty] | J |  |  | > à 75 points d'eau | [14 empty] | 0
0
TSE
[11 empty] | A |  | Dépose de générateurs électriques en série |  |  | U | [12 empty] | 0
[11 empty] | A | 1 |  | Capacité 300 litres | [14 empty] | 0 |  |  | 255
[11 empty] | A | 2 |  | Capacité 500 litres | [14 empty] | 0 |  |  | 256
[11 empty] | A | 3 |  | Capacité 1000 litres | [14 empty] | 0 |  |  | 257
[11 empty] | B |  | Dépose de générateurs gaz spécifiques ECS |  |  | U | [12 empty] | 0
[11 empty] | B | 1 |  | Capacité 300 litres | [14 empty] | 0 |  |  | 255
[11 empty] | B | 2 |  | Capacité 500 litres | [14 empty] | 0 |  |  | 256
[11 empty] | B | 3 |  | Capacité 1000 litres | [14 empty] | 0 |  |  | 257
[11 empty] | C |  | Dépose de générateurs fuel spécifiques ECS |  |  | U | [12 empty] | 0
[11 empty] | C | 1 |  | Capacité 300 litres | [14 empty] | 0 |  |  | 255
[11 empty] | C | 2 |  | Capacité 500 litres | [14 empty] | 0 |  |  | 256
[11 empty] | C | 3 |  | Capacité 1000 litres | [14 empty] | 0 |  |  | 257
[11 empty] | D |  | Dépose de réservoirs ECS couplés au chauffage |  |  | U | [12 empty] | 0
[11 empty] | D | 1 |  | Capacité 300 litres | [14 empty] | 0 |  |  | 255
[11 empty] | D | 2 |  | Capacité 500 litres | [14 empty] | 0 |  |  | 256
[11 empty] | D | 3 |  | Capacité 1000 litres | [14 empty] | 0 |  |  | 257
[11 empty] | E |  | Dépose de blocs-échangeurs spécifiques ECS |  |  | U | [12 empty] | 0
[11 empty] | E | 1 |  | Puissance jusqu'à 120 Kw | [14 empty] | 0 |  |  | 255
[11 empty] | E | 2 |  | Puissance jusqu'à 200 Kw | [14 empty] | 0 |  |  | 256
[11 empty] | E | 3 |  | Puissance jusqu'à 250 Kw | [14 empty] | 0 |  |  | 257
[11 empty] | F |  | Dépose appareillage ECS de chaufferie1 |  |  | U | [12 empty] | 0
[11 empty] | F | 1 |  | Simple | [14 empty] | 0 |  |  | 255
[11 empty] | F | 2 |  | Complexe | [14 empty] | 0 |  |  | 256
[11 empty] | F | 3 |  | Très complexe | [14 empty] | 0 |  |  | 257
[11 empty] | G |  | Dépose de distribution principale ECS |  |  | m | [12 empty] | 0
[11 empty] | G | 1 |  | Colonnes montantes A.R. D= 50mm | [14 empty] | 0 |  |  | 255
[11 empty] | G | 2 |  | Colonnes montantes A.R. D= 88mm | [14 empty] | 0 |  |  | 256
[11 empty] | G | 3 |  | Colonnes montantes A.R. au-delà de D=88mm | [14 empty] | 0 |  |  | 257
0
[5 empty] | A322.123 | [5 empty] | Production d'eau chaude sanitaires pour collectivités |  |  |  | EC3 | [13 empty] | 0
[12 empty] | NEUFS |  |  |  | U
[11 empty] | A |  | Générateurs élec. ECS sans robinets thermostatiques | [15 empty] | 0
[11 empty] | A | 1 |  | usage modéré <= 150l | [14 empty] | 0
[11 empty] | A | 2 |  | usage courant >150l <800l | [14 empty] | 0
[11 empty] | A | 3 |  | usage intense >800l | [14 empty] | 0
[11 empty] | B |  | Générateur électrique thermodynamique | [15 empty] | 0
[11 empty] | B | 1 |  | usage modéré <= 150l | [14 empty] | 0
[11 empty] | B | 2 |  | usage courant >150l <800l | [14 empty] | 0
[11 empty] | B | 3 |  | usage intense >800l | [14 empty] | 0
[11 empty] | C |  | Générateurs gaz ECS sans robinets thermostatiques | [15 empty] | 0
[11 empty] | C | 1 |  | usage modéré <= 150l | [14 empty] | 0
[11 empty] | C | 2 |  | usage courant >150l <800l | [14 empty] | 0
[11 empty] | C | 3 |  | usage intense >800l | [14 empty] | 0
[11 empty] | D |  | Réservoirs spécifiques ECS | [15 empty] | 0
[11 empty] | D | 1 |  | usage modéré <= 150l | [14 empty] | 0
[11 empty] | D | 2 |  | usage courant >150l <800l | [14 empty] | 0
[11 empty] | D | 3 |  | usage intense >800l | [14 empty] | 0
[11 empty] | E |  | Bloc-échangeur mixte sans robinets thermostatiques | [15 empty] | 0
[11 empty] | E | 1 |  | usage modéré <= 150l | [14 empty] | 0
[11 empty] | E | 2 |  | usage courant >150l <800l | [14 empty] | 0
[11 empty] | E | 3 |  | usage intense >800l | [14 empty] | 0
[11 empty] | F |  | Complément pour installation avec robinet thermostatique général | [15 empty] | 0
[11 empty] | F | 1 |  | usage modéré <= 150l | [14 empty] | 0
[11 empty] | F | 2 |  | usage courant >150l <800l | [14 empty] | 0
[11 empty] | F | 3 |  | usage intense >800l | [14 empty] | 0
0
TSE
[11 empty] | A |  | Dépose de générateurs électriques en série |  |  | U | [12 empty] | 0
[11 empty] | A | 1 |  | Capacité 300 litres | [14 empty] | 0 |  |  | 255
[11 empty] | A | 2 |  | Capacité 500 litres | [14 empty] | 0 |  |  | 256
[11 empty] | A | 3 |  | Capacité 1000 litres | [14 empty] | 0 |  |  | 257
[11 empty] | B |  | Dépose de générateurs gaz spécifiques ECS |  |  | U | [12 empty] | 0
[11 empty] | B | 1 |  | Capacité 300 litres | [14 empty] | 0 |  |  | 255
[11 empty] | B | 2 |  | Capacité 500 litres | [14 empty] | 0 |  |  | 256
[11 empty] | B | 3 |  | Capacité 1000 litres | [14 empty] | 0 |  |  | 257
[11 empty] | C |  | Dépose de générateurs fuel spécifiques ECS |  |  | U | [12 empty] | 0
[11 empty] | C | 1 |  | Capacité 300 litres | [14 empty] | 0 |  |  | 255
[11 empty] | C | 2 |  | Capacité 500 litres | [14 empty] | 0 |  |  | 256
[11 empty] | C | 3 |  | Capacité 1000 litres | [14 empty] | 0 |  |  | 257
[11 empty] | D |  | Dépose de réservoirs ECS couplés au chauffage |  |  | U | [12 empty] | 0
[11 empty] | D | 1 |  | Capacité 300 litres | [14 empty] | 0 |  |  | 255
[11 empty] | D | 2 |  | Capacité 500 litres | [14 empty] | 0 |  |  | 256
[11 empty] | D | 3 |  | Capacité 1000 litres | [14 empty] | 0 |  |  | 257
[11 empty] | E |  | Dépose de blocs-échangeurs spécifiques ECS |  |  | U | [12 empty] | 0
[11 empty] | E | 1 |  | Puissance jusqu'à 120 Kw | [14 empty] | 0 |  |  | 255
[11 empty] | E | 2 |  | Puissance jusqu'à 200 Kw | [14 empty] | 0 |  |  | 256
[11 empty] | E | 3 |  | Puissance jusqu'à 250 Kw | [14 empty] | 0 |  |  | 257
[11 empty] | F |  | Dépose appareillage ECS de chaufferie1 |  |  | U | [12 empty] | 0
[11 empty] | F | 1 |  | Simple | [14 empty] | 0 |  |  | 255
[11 empty] | F | 2 |  | Complexe | [14 empty] | 0 |  |  | 256
[11 empty] | F | 3 |  | Très complexe | [14 empty] | 0 |  |  | 257
[11 empty] | G |  | Dépose de distribution principale ECS |  |  | m | [12 empty] | 0
[11 empty] | G | 1 |  | Colonnes montantes A.R. D= 50mm | [14 empty] | 0 |  |  | 255
[11 empty] | G | 2 |  | Colonnes montantes A.R. D= 88mm | [14 empty] | 0 |  |  | 256
[11 empty] | G | 3 |  | Colonnes montantes A.R. au-delà de D=88mm | [14 empty] | 0 |  |  | 257
[11 empty] | H |  | Dépose de robinetteries thermostatiques |  |  | U | [12 empty] | 0
[11 empty] | H | 1 |  | Simple | [14 empty] | 0 |  |  | 255
[11 empty] | H | 2 |  | Complexe | [14 empty] | 0 |  |  | 256
[11 empty] | H | 3 |  | Très complexe | [14 empty] | 0 |  |  | 257
0
[5 empty] | A322.124 | [5 empty] | Générateurs solaires d'eau chaude sanitaire |  |  |  | ECS | [13 empty] | 0
[12 empty] | NEUFS |  |  |  | U
[11 empty] | A |  | Capteurs solaires de petites surfaces | [15 empty] | 0
[11 empty] | A | 1 |  | 4 m2 | [14 empty] | 0
[11 empty] | A | 2 |  | 5 m2 | [14 empty] | 0
[11 empty] | A | 3 |  | 6 m2 | [14 empty] | 0
[11 empty] | B |  | Capteurs solaires de grandes surfaces | [15 empty] | 0
[11 empty] | B | 1 |  | 9 m2 | [14 empty] | 0
[11 empty] | B | 2 |  | 12 m2 | [14 empty] | 0
[11 empty] | B | 3 | [16 empty] | 0
[11 empty] | C |  | Préparateur à échangeur solaire seul | [15 empty] | 0
[11 empty] | C | 1 |  | 300 litres | [14 empty] | 0
[11 empty] | C | 2 |  | 400 litres | [14 empty] | 0
[11 empty] | C | 3 |  | 500 litres | [14 empty] | 0
[11 empty] | D |  | Préparateur à échangeur solaire + échangeur chaudière | [15 empty] | 0
[11 empty] | D | 1 |  | 300 litres | [14 empty] | 0
[11 empty] | D | 2 |  | 400 litres | [14 empty] | 0
[11 empty] | D | 3 |  | 500 litres | [14 empty] | 0
0
|  |  |  | A322.13 | [5 empty] | Eaux Résiduaires
[5 empty] | A322.131 | [5 empty] | Canalisations hors sol |  |  |  | ORA | [13 empty] | 0
[12 empty] | NEUFS |  |  |  | m
[11 empty] | A |  | Colonnes verticales fonte | [15 empty] | 0
[11 empty] | A | 1 |  | Diamètre 100mm | [14 empty] | 0
[11 empty] | A | 2 |  | Diamètre 150mm | [14 empty] | 0
[11 empty] | A | 3 |  | Diamètre 200mm | [14 empty] | 0
[11 empty] | B |  | Colonnes verticales PVC | [15 empty] | 0
[11 empty] | B | 1 |  | Diamètre 100mm | [14 empty] | 0
[11 empty] | B | 2 |  | Diamètre 150mm | [14 empty] | 0
[11 empty] | B | 3 |  | Diamètre 200mm | [14 empty] | 0
[11 empty] | C |  | Colonnes verticales PVC à chute unique | [15 empty] | 0
[11 empty] | C | 1 |  | Diamètre 100mm | [14 empty] | 0
[11 empty] | C | 2 |  | Diamètre 150mm | [14 empty] | 0
[11 empty] | C | 3 |  | Diamètre 200mm | [14 empty] | 0
[11 empty] | D |  | Parcours horizontaux tuyaux fonte en élévation | [15 empty] | 0
[11 empty] | D | 1 |  | Diamètre 100mm | [14 empty] | 0
[11 empty] | D | 2 |  | Diamètre 150mm | [14 empty] | 0
[11 empty] | D | 3 |  | Diamètre 200mm | [14 empty] | 0
[11 empty] | E |  | Parcours horizontaux tuyaux PVC en élévation | [15 empty] | 0
[11 empty] | E | 1 |  | Diamètre 100mm | [14 empty] | 0
[11 empty] | E | 2 |  | Diamètre 150mm | [14 empty] | 0
[11 empty] | E | 3 |  | Diamètre 200mm | [14 empty] | 0
0
TSE
[11 empty] | A |  | Dépose de colonnes verticales |  |  | m | [12 empty] | 0
[11 empty] | A | 1 |  | Tuyaux fonte | [14 empty] | 0 |  |  | 255
[11 empty] | A | 2 |  | Tuyaux PVC | [14 empty] | 0 |  |  | 256
[11 empty] | A | 3 |  | Tuyaux grès vernissé | [14 empty] | 0 |  |  | 257
[11 empty] | B |  | Dépose de parcours horizontaux accessibles |  |  | m | [12 empty] | 0
[11 empty] | B | 1 |  | Tuyaux fonte | [14 empty] | 0 |  |  | 255
[11 empty] | B | 2 |  | Tuyaux PVC | [14 empty] | 0 |  |  | 256
[11 empty] | B | 3 |  | Tuyaux grès vernissé | [14 empty] | 0 |  |  | 257
[11 empty] | C |  | Dépose de parcours horizontaux peu accessibles |  |  | m | [12 empty] | 0
[11 empty] | C | 1 |  | Tuyaux fonte | [14 empty] | 0 |  |  | 255
[11 empty] | C | 2 |  | Tuyaux PVC | [14 empty] | 0 |  |  | 256
[11 empty] | C | 3 |  | Tuyaux grès vernissé | [14 empty] | 0 |  |  | 257
[5 empty] | A322.132 | [5 empty] | Canalisations enterrées |  |  |  | ORE | [13 empty] | 0
[12 empty] | NEUFS |  |  |  | m
[11 empty] | A |  | Parcours horizontaux en tuyaux fibres-ciment compris regards | [15 empty] | 0
[11 empty] | A | 1 |  | Diamètre 100mm | [14 empty] | 0
[11 empty] | A | 2 |  | Diamètre 150mm | [14 empty] | 0
[11 empty] | A | 3 |  | Diamètre 200mm | [14 empty] | 0
[11 empty] | B |  | Parcours horizontaux en tuyaux PVC compris regards | [15 empty] | 0
[11 empty] | B | 1 |  | Diamètre 100mm | [14 empty] | 0
[11 empty] | B | 2 |  | Diamètre 150mm | [14 empty] | 0
[11 empty] | B | 3 |  | Diamètre 200mm | [14 empty] | 0
0
TSE
[11 empty] | A |  | Dépose de parcours enterrés accessibles |  |  | m | [12 empty] | 0
[11 empty] | A | 1 |  | Tuyaux fonte | [14 empty] | 0 |  |  | 255
[11 empty] | A | 2 |  | Tuyaux PVC | [14 empty] | 0 |  |  | 256
[11 empty] | A | 3 |  | Tuyaux grès vernissé | [14 empty] | 0 |  |  | 257
[11 empty] | B |  | Dépose de parcours enterrés peu accessibles |  |  | m | [12 empty] | 0
[11 empty] | B | 1 |  | Tuyaux fonte | [14 empty] | 0 |  |  | 255
[11 empty] | B | 2 |  | Tuyaux PVC | [14 empty] | 0 |  |  | 256
[11 empty] | B | 3 |  | Tuyaux grès vernissé | [14 empty] | 0 |  |  | 257
[11 empty] | C |  | Démolitions pour suppression de regards |  |  | U | [12 empty] | 0
[11 empty] | C | 1 |  | Jusqu'à 0m50x0m50 section | [14 empty] | 0 |  |  | 255
[11 empty] | C | 2 |  | Jusqu'à 0m75x0m75 section | [14 empty] | 0 |  |  | 256
[11 empty] | C | 3 |  | Jusqu'à 1mx1m section | [14 empty] | 0 |  |  | 257
0
[5 empty] | A322.133 | [5 empty] | Equipements de canalisations |  |  |  | EQC | [13 empty] | 0
[12 empty] | NEUFS |  |  |  | m
[11 empty] | A |  | Siphon PVC (unité à compter pour 1ml) | [15 empty] | 0
[11 empty] | A | 1 |  | diamètre 150mm | [14 empty] | 0
[11 empty] | A | 2 |  | diamètre 200mm | [14 empty] | 0 |  | 170
[11 empty] | A | 3 |  | diamètre 300mm | [14 empty] | 0 |  | 200
[11 empty] | B |  | Siphon inox (unité à compter pour 1ml) | [15 empty] | 0 |  | 230
[11 empty] | B | 1 |  | diamètre 150mm | [14 empty] | 0
[11 empty] | B | 2 |  | diamètre 200mm | [14 empty] | 0
[11 empty] | B | 3 |  | diamètre 300mm | [14 empty] | 0
[11 empty] | C |  | Caniveaux spécifiques | [15 empty] | 0
[11 empty] | C | 1 |  | en PVC | [14 empty] | 0
[11 empty] | C | 2 |  | en INOX | [14 empty] | 0
[11 empty] | C | 3 |  | en INOX pour cuisine | [14 empty] | 0
0
|  |  | A322.2 | [5 empty] | Traitement et adoucissement de l'eau | [5 empty] | ADO | [13 empty] | 0
[12 empty] | NEUFS |  |  |  | U
[11 empty] | A |  | Adoucisseur pour logement individuel | [15 empty] | 0
[11 empty] | A | 1 |  | Sans horloge | [14 empty] | 0
[11 empty] | A | 2 |  | Avec horloge | [14 empty] | 0
[11 empty] | A | 3 | [16 empty] | 0
[11 empty] | B |  | Adoucisseur automatique pour logements collectifs | [15 empty] | 0
[11 empty] | B | 1 |  | 5 m3/heure | [14 empty] | 0
[11 empty] | B | 2 |  | 7,5 m3/heure | [14 empty] | 0
[11 empty] | B | 3 |  | 10 m3/heure | [14 empty] | 0
[11 empty] | C |  | Adoucisseur automatique pour collectivités | [15 empty] | 0
[11 empty] | C | 1 |  | 5 m3/heure | [14 empty] | 0
[11 empty] | C | 2 |  | 7,5 m3/heure | [14 empty] | 0
[11 empty] | C | 3 |  | 10 m3/heure | [14 empty] | 0
0
TSE
[11 empty] | A |  | Dépose d'adoucisseur pour suppression |  |  | U | [12 empty] | 0
[11 empty] | A | 1 |  | Pour logement individuel | [14 empty] | 0 |  |  | 255
[11 empty] | A | 2 |  | Pour logements collectifs | [14 empty] | 0 |  |  | 256
[11 empty] | A | 3 |  | Pour collectivités | [14 empty] | 0 |  |  | 257
0
|  |  | A322.3 | [5 empty] | Moyens d'extinction d'incendie | [5 empty] | EXT | [13 empty] | 0
[12 empty] | NEUFS |  |  |  | U
[11 empty] | A |  | Robinets d'incendie armés | [15 empty] | 0
[11 empty] | A | 1 |  | 10m d'alimentation par RIA | [14 empty] | 0
[11 empty] | A | 2 |  | 20m d'alimentation par RIA | [14 empty] | 0
[11 empty] | A | 3 |  | 30m d'alimentation par RIA | [14 empty] | 0
[11 empty] | B |  | Colonnes sèches | [15 empty] | 0
[11 empty] | B | 1 |  | 1 raccord par niveau | [14 empty] | 0
[11 empty] | B | 2 |  | 2 raccords par niveau | [14 empty] | 0
[11 empty] | B | 3 |  | Plus de 2 raccords par niveau | [14 empty] | 0
[11 empty] | C |  | Réseau de sprinklers | [15 empty] | 0
[11 empty] | C | 1 |  | locaux à risques courants | [14 empty] | 0
[11 empty] | C | 2 |  | locaux à risques très dangereux | [14 empty] | 0
[11 empty] | C | 3 |  | locaux à risques spéciaux | [14 empty] | 0
0
TSE
[11 empty] | A |  | Dépose d'appareils d'extinction d'incendie |  |  | U | [12 empty] | 0
[11 empty] | A | 1 |  | Extincteurs | [14 empty] | 0 |  |  | 255
[11 empty] | A | 2 |  | Robinets d'indendie armés | [14 empty] | 0 |  |  | 256
[11 empty] | A | 3 |  | Etage de colonne sèche | [14 empty] | 0 |  |  | 257
0
|  |  | A322.4 | [5 empty] | Gaz (distribution depuis coffret) | [5 empty] | GAZ | [13 empty] | 0
[12 empty] | NEUFS |  |  |  | U
[11 empty] | A |  | Logements individuels, compris coffret | [15 empty] | 0
[11 empty] | A | 1 |  | Un seul appareil desservi | [14 empty] | 0
[11 empty] | A | 2 |  | 2 appareils desservis | [14 empty] | 0
[11 empty] | A | 3 |  | Plus de 2 appareils desservis | [14 empty] | 0
[11 empty] | B |  | Logements collectifs compris coffret | [15 empty] | 0
[11 empty] | B | 1 |  | 1 appareil par piquage sur colonne | [14 empty] | 0
[11 empty] | B | 2 |  | Jusqu'à 3 appareils par piquage sur colonne | [14 empty] | 0
[11 empty] | B | 3 |  | Plus de 3 appareils par piquage sur colonne | [14 empty] | 0
[11 empty] | C |  | Grandes cuisines | [15 empty] | 0
[11 empty] | C | 1 |  | Jusqu'à 3 appareils | [14 empty] | 0
[11 empty] | C | 2 |  | De 4 à 5 appareils | [14 empty] | 0
[11 empty] | C | 3 |  | Plus de 5 appareils | [14 empty] | 0
[11 empty] | D |  | Locaux tertiares et scolaires | [15 empty] | 0
[11 empty] | D | 1 |  | Jusqu'à 10 appareils | [14 empty] | 0
[11 empty] | D | 2 |  | De 10 à 30 appareils | [14 empty] | 0
[11 empty] | D | 3 |  | Plus de 30 appareils | [14 empty] | 0
[11 empty] | E |  | Chaufferie collective peu importante | [15 empty] | 0
[11 empty] | E | 1 |  | longueur d'alimentation jusqu'à 10m | [14 empty] | 0
[11 empty] | E | 2 |  | longueur d'alimentation de 11m à 15m | [14 empty] | 0
[11 empty] | E | 3 |  | longueur d'alimentation >15m | [14 empty] | 0
[11 empty] | F |  | Chaufferie collective importante | [15 empty] | 0
[11 empty] | F | 1 |  | longueur d'alimentation jusqu'à 25m | [14 empty] | 0
[11 empty] | F | 2 |  | longueur d'alimentation de 26m à 30m | [14 empty] | 0
[11 empty] | F | 3 |  | longueur d'alimentation >30m | [14 empty] | 0
0
TSE
[11 empty] | A |  | Dépose d'alimentation de logement individuel |  |  | U | [12 empty] | 0
[11 empty] | A | 1 |  | Alimentant 1 appareil | [14 empty] | 0 |  |  | 255
[11 empty] | A | 2 |  | Alimentant 2 appareils | [14 empty] | 0 |  |  | 256
[11 empty] | A | 3 |  | Alimentant plus de 2 appareils | [14 empty] | 0 |  |  | 257
[11 empty] | B |  | Dépose d'alimentation de logements collectifs |  |  | U | [12 empty] | 0
[11 empty] | B | 1 |  | Alimentant 1 appareil depuis colonne | [14 empty] | 0 |  |  | 255
[11 empty] | B | 2 |  | Alimentant 2 appareils depuis colonne | [14 empty] | 0 |  |  | 256
[11 empty] | B | 3 |  | Alimentant + de 2 appareils depuis colonne | [14 empty] | 0 |  |  | 257
[11 empty] | C |  | Dépose de colonne montante de logements |  |  | m | [12 empty] | 0
[11 empty] | C | 1 |  | Jusqu'à 10 logements | [14 empty] | 0 |  |  | 255
[11 empty] | C | 2 |  | De 11 à 20 logements | [14 empty] | 0 |  |  | 256
[11 empty] | C | 3 |  | Plus de 20 logements | [14 empty] | 0 |  |  | 257
[11 empty] | D |  | Dépose d'installation gaz de grande cuisine |  |  | m | [12 empty] | 0
[11 empty] | D | 1 |  | Jusqu'à 3 appareils | [14 empty] | 0 |  |  | 255
[11 empty] | D | 2 |  | De 4 à 5 appareils | [14 empty] | 0 |  |  | 256
[11 empty] | D | 3 |  | De plus de 5 appareils | [14 empty] | 0 |  |  | 257
[11 empty] | E |  | Dépose d'alimentation de chaufferie collective |  |  | m | [12 empty] | 0
[11 empty] | E | 1 |  | Parcours accessibles | [14 empty] | 0 |  |  | 255
[11 empty] | E | 2 |  | Parcours peu accessibles | [14 empty] | 0 |  |  | 256
[11 empty] | E | 3 | [16 empty] | 0 |  |  | 257
[11 empty] | F |  | Dépose de robinetterie générale gaz |  |  | U | [12 empty] | 0
[11 empty] | F | 1 |  | Coffret de coupure générale | [14 empty] | 0 |  |  | 255
[11 empty] | F | 2 |  | Vanne de sécurité | [14 empty] | 0 |  |  | 256
[11 empty] | F | 3 | [16 empty] | 0 |  |  | 257
0
|  | A323 | [5 empty] | Chauffage - Ventilation - Conditionnement - Climatisation. | [20 empty] | 0
|  |  | A323.1 | [5 empty] | Chauffage | [19 empty] | 0
|  |  |  | A323.11 | [5 empty] | Conduits de chaufferie |  |  |  |  | CON | [13 empty] | 0
[12 empty] | NEUFS |  |  |  | ml
[11 empty] | A |  | Parois en briques de 0m11 d'épr | [15 empty] | 0
[11 empty] | A | 1 |  | section 20/20 | [14 empty] | 0
[11 empty] | A | 2 |  | section 30/30 | [14 empty] | 0
[11 empty] | A | 3 |  | section 40/40 | [14 empty] | 0
[11 empty] | B |  | Parois en briques de 0m22 d'épr | [15 empty] | 0
[11 empty] | B | 1 |  | section 20/20 | [14 empty] | 0
[11 empty] | B | 2 |  | section 30/30 | [14 empty] | 0
[11 empty] | B | 3 |  | section 40/40 | [14 empty] | 0
[11 empty] | C |  | Boisseaux alvéolaires à parois épaisses | [15 empty] | 0
[11 empty] | C | 1 |  | section 20/20 | [14 empty] | 0
[11 empty] | C | 2 |  | section 30/30 | [14 empty] | 0
[11 empty] | C | 3 |  | section 40/40 | [14 empty] | 0
[11 empty] | D |  | Tuyaux métalliques isolés type SELKIRK | [15 empty] | 0
[11 empty] | D | 1 |  | Ø 200mm | [14 empty] | 0
[11 empty] | D | 2 |  | Ø 300mm | [14 empty] | 0
[11 empty] | D | 3 |  | Ø 400mm | [14 empty] | 0
[11 empty] | E |  | Conduit autostable. compris sorties | [15 empty] | 0
[11 empty] | E | 1 |  | diamètre jusqu'à 500mm | [14 empty] | 0
[11 empty] | E | 2 |  | diamètre de 501mm à 1000mm | [14 empty] | 0
[11 empty] | E | 3 |  | diamètre >1000mm | [14 empty] | 0
0
TSE
[11 empty] | A |  | Démolition de conduits en briques de 0,11 |  |  | m | [12 empty] | 0
[11 empty] | A | 1 |  | Section 20x20cm | [14 empty] | 0 |  |  | 255
[11 empty] | A | 2 |  | Section 30x30cm | [14 empty] | 0 |  |  | 256
[11 empty] | A | 3 |  | Section 40x40cm | [14 empty] | 0 |  |  | 257
[11 empty] | B |  | Démolition de conduits en briques de 0,22 |  |  | m | [12 empty] | 0
[11 empty] | B | 1 |  | Section 20x20cm | [14 empty] | 0 |  |  | 255
[11 empty] | B | 2 |  | Section 30x30cm | [14 empty] | 0 |  |  | 256
[11 empty] | B | 3 |  | Section 40x40cm | [14 empty] | 0 |  |  | 257
[11 empty] | C |  | Démolition de conduits en boisseaux alvéolaires |  |  | m | [12 empty] | 0
[11 empty] | C | 1 |  | Section 20x20cm | [14 empty] | 0 |  |  | 255
[11 empty] | C | 2 |  | Section 30x30cm | [14 empty] | 0 |  |  | 256
[11 empty] | C | 3 |  | Section 40x40cm | [14 empty] | 0 |  |  | 257
[11 empty] | D |  | Dépose en démolition de tuyaux métalliques isolés |  |  | m | [12 empty] | 0
[11 empty] | D | 1 |  | Diamètre 200mm | [14 empty] | 0 |  |  | 255
[11 empty] | D | 2 |  | Diamètre 300mm | [14 empty] | 0 |  |  | 256
[11 empty] | D | 3 |  | Diamètre 400mm | [14 empty] | 0 |  |  | 257
[11 empty] | E |  | Démolition de souches briques, sur toitures conservées |  |  | m | [12 empty] | 0
[11 empty] | E | 1 |  | Conduits en briques de 0m11 d'épr | [14 empty] | 0 |  |  | 255
[11 empty] | E | 2 |  | Conduits en briques de 0m22 d'épr | [14 empty] | 0 |  |  | 256
[11 empty] | E | 3 |  | Conduits en briques de 0m34 d'épr | [14 empty] | 0 |  |  | 257
[11 empty] | F |  | Démolition de souches boisseaux, sur toitures conservées |  |  | m | [12 empty] | 0
[11 empty] | F | 1 |  | Conduits en boisseaux 20x20cm | [14 empty] | 0 |  |  | 255
[11 empty] | F | 2 |  | Conduits en boisseaux 30x30cm | [14 empty] | 0 |  |  | 256
[11 empty] | F | 3 |  | Conduits en boisseaux 40x40cm | [14 empty] | 0 |  |  | 257
[11 empty] | G |  | Abattage de souche Briques, hors-toit |  |  | m | [12 empty] | 0
[11 empty] | G | 1 |  | Conduits en briques de 0m11 d'épr | [14 empty] | 0 |  |  | 255
[11 empty] | G | 2 |  | Conduits en briques de 0m22 d'épr | [14 empty] | 0 |  |  | 256
[11 empty] | G | 3 |  | Conduits en briques de 0m34 d'épr | [14 empty] | 0 |  |  | 257
[11 empty] | H |  | Abattage de souche boisseaux, hors-toit |  |  | m | [12 empty] | 0
[11 empty] | H | 1 |  | Conduits en boisseaux de 20x20cm | [14 empty] | 0 |  |  | 255
[11 empty] | H | 2 |  | Conduits en boisseaux de 30x30cm | [14 empty] | 0 |  |  | 256
[11 empty] | H | 3 |  | Conduits en boisseaux de 40x40cm | [14 empty] | 0 |  |  | 257
0
|  |  |  | A323.12 | [5 empty] | Amenée d'énergie (pour le chauffage) | [18 empty] | 0
[5 empty] | A323.121 | [5 empty] | Fuel |  |  |  | AEF | U | [12 empty] | 0
NEUFS
[11 empty] | A |  | Stockage fuel intérieur (petites capacités) | [15 empty] | 0
[11 empty] | A | 1 |  | 1000 litres | [14 empty] | 0
[11 empty] | A | 2 |  | 2000 litres | [14 empty] | 0
[11 empty] | A | 3 |  | 3000 litres | [14 empty] | 0
[11 empty] | B |  | Stockage fuel intérieur (grandes capacités) | [15 empty] | 0
[11 empty] | B | 1 |  | 5000 litres | [14 empty] | 0
[11 empty] | B | 2 |  | 10000 litres | [14 empty] | 0
[11 empty] | B | 3 |  | 20000 litres | [14 empty] | 0
0
[5 empty] | A323.122 | [5 empty] | Gaz |  |  |  | AEG | [13 empty] | 0
[12 empty] | NEUFS |  |  |  | U
[11 empty] | A |  | GPL logements individuels, (cuve extérieure en location) | [15 empty] | 0
[11 empty] | A | 1 |  | Cuve à 10m | [14 empty] | 0
[11 empty] | A | 2 |  | Cuve à 15m | [14 empty] | 0
[11 empty] | A | 3 |  | Cuve à 20m | [14 empty] | 0
[11 empty] | B |  | GPL installatrions collectives, (cuve extérieure en location) | [15 empty] | 0
[11 empty] | B | 1 |  | Cuve à 25m | [14 empty] | 0
[11 empty] | B | 2 |  | Cuve à 30m | [14 empty] | 0
[11 empty] | B | 3 |  | Cuve à 40m | [14 empty] | 0
0
[5 empty] | A323.123 | [5 empty] | Electricité |  |  |  | AEE | [13 empty] | 0
[12 empty] | NEUFS |  |  |  | U
[11 empty] | A |  | Alimentation chauffage électrique | [15 empty] | 0
[11 empty] | A | 1 |  | Comptage tarif bleu- spécification chauffage | [14 empty] | 0
[11 empty] | A | 2 |  | Comptage tarif jaune-spécification chauffage | [14 empty] | 0
[11 empty] | A | 3 | [16 empty] | 0
0
[5 empty] | A323.124 | [5 empty] | Réseau Urbain |  |  |  | URB | [13 empty] | 0
[12 empty] | NEUFS |  |  |  | U
[11 empty] | A |  | Branchement sur chauffage urbain | [15 empty] | 0
[11 empty] | A | 1 |  | Logements individuels | [14 empty] | 0
[11 empty] | A | 2 |  | Logements collectifs | [14 empty] | 0
[11 empty] | A | 3 |  | Collectivités | [14 empty] | 0
0
[5 empty] | A323.125 | [5 empty] | Biomasse |  |  |  | BIM | [13 empty] | 0
[12 empty] | NEUFS |  |  |  | U
[11 empty] | A |  | Silo de stockage silo | [15 empty] | 0
[11 empty] | A | 1 |  | petite capacité | [14 empty] | 0
[11 empty] | A | 2 |  | moyenne capacité | [14 empty] | 0
[11 empty] | A | 3 |  | grande capacité | [14 empty] | 0
0
|  |  |  | A323.13 | [5 empty] | Chauffage individuel de logements | [18 empty] | 0
[5 empty] | A323.131 | [5 empty] | Production du fluide chauffant |  |  |  | FC1 | [13 empty] | 0
[12 empty] | NEUFS |  |  |  | m3
[11 empty] | A |  | Inserts de cheminée | [15 empty] | 0
[11 empty] | A | 1 |  | Bûches ou granulés | [14 empty] | 0
[11 empty] | A | 2 |  | Gaz | [14 empty] | 0
[11 empty] | A | 3 |  | Electricité | [14 empty] | 0
[11 empty] | B |  | Poêle à bois ou à granulés | [15 empty] | 0
[11 empty] | B | 1 |  | jusqu'à 5 kW | [14 empty] | 0
[11 empty] | B | 2 |  | de 5 à 10 kW | [14 empty] | 0
[11 empty] | B | 3 |  | plus de 10 kW | [14 empty] | 0
[11 empty] | C |  | Chaudières fuel | [15 empty] | 0
[11 empty] | C | 1 |  | logement à performance thermique réglementaire | [14 empty] | 0
[11 empty] | C | 2 |  | logement à haute performance thermique | [14 empty] | 0
[11 empty] | C | 3 |  | logement à très haute performance thermique | [14 empty] | 0
[11 empty] | D |  | Chaudières gaz au sol | [15 empty] | 0
[11 empty] | D | 1 |  | logement à performance thermique réglementaire | [14 empty] | 0
[11 empty] | D | 2 |  | logement à haute performance thermique | [14 empty] | 0
[11 empty] | D | 3 |  | logement à très haute performance thermique | [14 empty] | 0
[11 empty] | E |  | Chaudières gaz murales | [15 empty] | 0
[11 empty] | E | 1 |  | logement à performance thermique réglementaire | [14 empty] | 0
[11 empty] | E | 2 |  | logement à haute performance thermique | [14 empty] | 0
[11 empty] | E | 3 |  | logement à très haute performance thermique | [14 empty] | 0
[11 empty] | F |  | Chaudières électriques | [15 empty] | 0
[11 empty] | F | 1 |  | logement à performance thermique réglementaire | [14 empty] | 0
[11 empty] | F | 2 |  | logement à haute performance thermique | [14 empty] | 0
[11 empty] | F | 3 |  | logement à très haute performance thermique | [14 empty] | 0
[11 empty] | G |  | Chaudière bi-énergie ou Hybride | [15 empty] | 0
[11 empty] | G | 1 |  | logement à performance thermique réglementaire | [14 empty] | 0
[11 empty] | G | 2 |  | logement à haute performance thermique | [14 empty] | 0
[11 empty] | G | 3 |  | logement à très haute performance thermique | [14 empty] | 0
[11 empty] | H |  | Chaudière biomasse | [15 empty] | 0
[11 empty] | H | 1 |  | logement à performance thermique réglementaire | [14 empty] | 0
[11 empty] | H | 2 |  | logement à haute performance thermique | [14 empty] | 0
[11 empty] | H | 3 |  | logement à très haute performance thermique | [14 empty] | 0
[11 empty] | I |  | P.V. pour chaudière à condensation | [15 empty] | 0
[11 empty] | I | 1 |  | logement à performance thermique réglementaire | [14 empty] | 0
[11 empty] | I | 2 |  | logement à haute performance thermique | [14 empty] | 0
[11 empty] | I | 3 |  | logement à très haute performance thermique | [14 empty] | 0
[11 empty] | J |  | P.V. pour chaudière basse température | [15 empty] | 0
[11 empty] | J | 1 |  | logement à performance thermique réglementaire | [14 empty] | 0
[11 empty] | J | 2 |  | logement à haute performance thermique | [14 empty] | 0
[11 empty] | J | 3 |  | logement à très haute performance thermique | [14 empty] | 0
[11 empty] | K |  | P.V. Alimentation autom. Granulés | [15 empty] | 0
[11 empty] | K | 1 |  | Contenance 1m3 | [14 empty] | 0
[11 empty] | K | 2 |  | Contenance 2m3 | [14 empty] | 0
[11 empty] | K | 3 |  | Contenance 3m3 | [14 empty] | 0
[11 empty] | L |  | PAC Eau/Eau | [15 empty] | 0
[11 empty] | L | 1 |  | logement à performance thermique réglementaire | [14 empty] | 0
[11 empty] | L | 2 |  | logement à haute performance thermique | [14 empty] | 0
[11 empty] | L | 3 |  | logement à très haute performance thermique | [14 empty] | 0
[11 empty] | M |  | PAC Air/Eau | [15 empty] | 0
[11 empty] | M | 1 |  | logement à performance thermique réglementaire | [14 empty] | 0
[11 empty] | M | 2 |  | logement à haute performance thermique | [14 empty] | 0
[11 empty] | M | 3 |  | logement à très haute performance thermique | [14 empty] | 0
[11 empty] | N |  | Chauffage solaire | [15 empty] | 0
[11 empty] | N | 1 |  | logement à performance thermique réglementaire | [14 empty] | 0
[11 empty] | N | 2 |  | logement à haute performance thermique | [14 empty] | 0
[11 empty] | N | 3 |  | logement à très haute performance thermique | [14 empty] | 0
0
TSE
[11 empty] | A |  | Dépose de chaudière au sol pour remplacement |  |  | U | [12 empty] | 0
[11 empty] | A | 1 |  | Chaudiere fuel | [14 empty] | 0 |  |  | 255
[11 empty] | A | 2 |  | Chaudière gaz | [14 empty] | 0 |  |  | 256
[11 empty] | A | 3 |  | Chaudière électrique | [14 empty] | 0 |  |  | 257
[11 empty] | B |  | Dépose de chaudière murale pour remplacement |  |  | U | [12 empty] | 0
[11 empty] | B | 1 |  | Chaudière gaz | [14 empty] | 0 |  |  | 255
[11 empty] | B | 2 |  | chaudière électrique | [14 empty] | 0 |  |  | 256
[11 empty] | B | 3 | [16 empty] | 0 |  |  | 257
[11 empty] | C |  | Dépose de pompe à chaleur pour remplacement |  |  | U | [12 empty] | 0
[11 empty] | C | 1 |  | Pompe à chaleur eau/eau | [14 empty] | 0 |  |  | 255
[11 empty] | C | 2 |  | Pompe àchaleur air/eau | [14 empty] | 0 |  |  | 256
[11 empty] | C | 3 | [16 empty] | 0 |  |  | 257
[11 empty] | D |  | Suppression d'installation en chaufferie |  |  | U | [12 empty] | 0
[11 empty] | D | 1 |  | Chaudiere fuel | [14 empty] | 0 |  |  | 255
[11 empty] | D | 2 |  | Chaudière gaz | [14 empty] | 0 |  |  | 256
[11 empty] | D | 3 |  | Chaudière électrique | [14 empty] | 0 |  |  | 257
[11 empty] | E |  | Suppression d'installation en chaufferie |  |  | U | [12 empty] | 0
[11 empty] | E | 1 |  | Pompe à chaleur eau/eau | [14 empty] | 0 |  |  | 255
[11 empty] | E | 2 |  | Pompe à chaleur air/eau | [14 empty] | 0 |  |  | 256
[11 empty] | E | 3 | [16 empty] | 0 |  |  | 257
[11 empty] | F |  | Suppression d'installation en cuisine |  |  | U | [12 empty] | 0
[11 empty] | F | 1 |  | Chaudière gaz | [14 empty] | 0 |  |  | 255
[11 empty] | F | 2 |  | Chaudière électrique | [14 empty] | 0 |  |  | 256
[11 empty] | F | 3 | [16 empty] | 0 |  |  | 257
0
[5 empty] | A323.132 | [5 empty] | Distribution de chaleur pour logements individuels |  |  |  | DE1 | [13 empty] | 0
[12 empty] | NEUFS |  |  |  | m3 chauffés
[11 empty] | A |  | Radiateurs fonte | [15 empty] | 0
[11 empty] | A | 1 |  | logement à performance thermique réglementaire | [14 empty] | 0
[11 empty] | A | 2 |  | logement à haute performance thermique | [14 empty] | 0
[11 empty] | A | 3 |  | logement à très haute performance thermique | [14 empty] | 0
[11 empty] | B |  | Radiateurs fonte basse température | [15 empty] | 0
[11 empty] | B | 1 |  | logement à performance thermique réglementaire | [14 empty] | 0
[11 empty] | B | 2 |  | logement à haute performance thermique | [14 empty] | 0
[11 empty] | B | 3 |  | logement à très haute performance thermique | [14 empty] | 0
[11 empty] | C |  | Radiateurs acier | [15 empty] | 0
[11 empty] | C | 1 |  | logement à performance thermique réglementaire | [14 empty] | 0
[11 empty] | C | 2 |  | logement à haute performance thermique | [14 empty] | 0
[11 empty] | C | 3 |  | logement à très haute performance thermique | [14 empty] | 0
[11 empty] | D |  | Radiateurs acier basse température | [15 empty] | 0
[11 empty] | D | 1 |  | logement à performance thermique réglementaire | [14 empty] | 0
[11 empty] | D | 2 |  | logement à haute performance thermique | [14 empty] | 0
[11 empty] | D | 3 |  | logement à très haute performance thermique | [14 empty] | 0
[11 empty] | E |  | Planchers chauffants à eau chaude | [15 empty] | 0
[11 empty] | E | 1 |  | logement à performance thermique réglementaire | [14 empty] | 0
[11 empty] | E | 2 |  | logement à haute performance thermique | [14 empty] | 0
[11 empty] | E | 3 |  | logement à très haute performance thermique | [14 empty] | 0
[11 empty] | F |  | Chauffage électrique direct, par convecteurs | [15 empty] | 0
[11 empty] | F | 1 |  | logement à performance thermique réglementaire | [14 empty] | 0
[11 empty] | F | 2 |  | logement à haute performance thermique | [14 empty] | 0
[11 empty] | F | 3 |  | logement à très haute performance thermique | [14 empty] | 0
[11 empty] | G |  | Chauffage électrique direct, par panneaux rayonnants | [15 empty] | 0
[11 empty] | G | 1 |  | logement à performance thermique réglementaire | [14 empty] | 0
[11 empty] | G | 2 |  | logement à haute performance thermique | [14 empty] | 0
[11 empty] | G | 3 |  | logement à très haute performance thermique | [14 empty] | 0
[11 empty] | H |  | Chauffage électrique par radiateur à inertie (corps de chauffe fonte) | [15 empty] | 0
[11 empty] | H | 1 |  | logement à performance thermique réglementaire | [14 empty] | 0
[11 empty] | H | 2 |  | logement à haute performance thermique | [14 empty] | 0
[11 empty] | H | 3 |  | logement à très haute performance thermique | [14 empty] | 0
[11 empty] | I |  | Chauffage électrique par radiateur à fluide caloporteur | [15 empty] | 0
[11 empty] | I | 1 |  | logement à performance thermique réglementaire | [14 empty] | 0
[11 empty] | I | 2 |  | logement à haute performance thermique | [14 empty] | 0
[11 empty] | I | 3 |  | logement à très haute performance thermique | [14 empty] | 0
[11 empty] | J |  | Chauffage élect. mixte base + appoint | [15 empty] | 0
[11 empty] | J | 1 |  | logement à performance thermique réglementaire | [14 empty] | 0
[11 empty] | J | 2 |  | logement à haute performance thermique | [14 empty] | 0
[11 empty] | J | 3 |  | logement à très haute performance thermique | [14 empty] | 0
[11 empty] | K |  | Plancher rayonnant électrique | [15 empty] | 0
[11 empty] | K | 1 |  | logement à performance thermique réglementaire | [14 empty] | 0
[11 empty] | K | 2 |  | logement à haute performance thermique | [14 empty] | 0
[11 empty] | K | 3 |  | logement à très haute performance thermique | [14 empty] | 0
[11 empty] | L |  | Plafond rayonnant électrique | [15 empty] | 0
[11 empty] | L | 1 |  | logement à performance thermique réglementaire | [14 empty] | 0
[11 empty] | L | 2 |  | logement à haute performance thermique | [14 empty] | 0
[11 empty] | L | 3 |  | logement à très haute performance thermique | [14 empty] | 0
[11 empty] | M |  | Chauffage gaz modulable | [15 empty] | 0
[11 empty] | M | 1 |  | logement à performance thermique réglementaire | [14 empty] | 0
[11 empty] | M | 2 |  | logement à haute performance thermique | [14 empty] | 0
[11 empty] | M | 3 |  | logement à très haute performance thermique | [14 empty] | 0
0
TSE
[11 empty] | A |  | Dépose sans réemploi d'installations |  |  | m3 | [12 empty] | 0
[11 empty] | A | 1 |  | Avec radiateurs fonte | [14 empty] | 0 |  |  | 255
[11 empty] | A | 2 |  | Avec radiateurs acier | [14 empty] | 0 |  |  | 256
[11 empty] | A | 3 |  | Chauf. gaz modulable | [14 empty] | 0 |  |  | 257
[11 empty] | B |  | Dépose sans réemploi d'installations |  |  | m3 | [12 empty] | 0
[11 empty] | B | 1 |  | Chauf. Électrique direct | [14 empty] | 0 |  |  | 255
[11 empty] | B | 2 |  | Chauf.Elect. Base + appoint | [14 empty] | 0 |  |  | 256
[11 empty] | B | 3 | [16 empty] | 0 |  |  | 257
0
0
|  |  |  | A323.14 | [5 empty] | Chauffage collectif de logements
[5 empty] | A323.141 | [5 empty] | Production du fluide chauffant |  |  |  | FC2 | [13 empty] | 0
[12 empty] | NEUFS |  |  |  | m3 chauffés
[11 empty] | A |  | Chaudières fuel | [15 empty] | 0
[11 empty] | A | 1 |  | logement à performance thermique réglementaire | [14 empty] | 0
[11 empty] | A | 2 |  | logement à haute performance thermique | [14 empty] | 0
[11 empty] | A | 3 |  | logement à très haute performance thermique | [14 empty] | 0
[11 empty] | B |  | Chaudières gaz | [15 empty] | 0
[11 empty] | B | 1 |  | logement à performance thermique réglementaire | [14 empty] | 0
[11 empty] | B | 2 |  | logement à haute performance thermique | [14 empty] | 0
[11 empty] | B | 3 |  | logement à très haute performance thermique | [14 empty] | 0
[11 empty] | C |  | Echangeur sur réseau de chaleur | [15 empty] | 0
[11 empty] | C | 1 |  | logement à performance thermique réglementaire | [14 empty] | 0
[11 empty] | C | 2 |  | logement à haute performance thermique | [14 empty] | 0
[11 empty] | C | 3 |  | logement à très haute performance thermique | [14 empty] | 0
[11 empty] | D |  | Chaudière bi-énergie ou Hybride | [15 empty] | 0
[11 empty] | D | 1 |  | logement à performance thermique réglementaire | [14 empty] | 0
[11 empty] | D | 2 |  | logement à haute performance thermique | [14 empty] | 0
[11 empty] | D | 3 |  | logement à très haute performance thermique | [14 empty] | 0
[11 empty] | E |  | Chaudière biomasse (silo compté par ailleurs) | [15 empty] | 0
[11 empty] | E | 1 |  | logement à performance thermique réglementaire | [14 empty] | 0
[11 empty] | E | 2 |  | logement à haute performance thermique | [14 empty] | 0
[11 empty] | E | 3 |  | logement à très haute performance thermique | [14 empty] | 0
[11 empty] | F |  | Pompes à chaleur eau/eau | [15 empty] | 0
[11 empty] | F | 1 |  | logement à performance thermique réglementaire | [14 empty] | 0
[11 empty] | F | 2 |  | logement à haute performance thermique | [14 empty] | 0
[11 empty] | F | 3 |  | logement à très haute performance thermique | [14 empty] | 0
[11 empty] | G |  | Pompes à chaleur air/eau | [15 empty] | 0
[11 empty] | G | 1 |  | logement à performance thermique réglementaire | [14 empty] | 0
[11 empty] | G | 2 |  | logement à haute performance thermique | [14 empty] | 0
[11 empty] | G | 3 |  | logement à très haute performance thermique | [14 empty] | 0
[11 empty] | H |  | Chauffage solaire | [15 empty] | 0
[11 empty] | H | 1 |  | logement à performance thermique réglementaire | [14 empty] | 0
[11 empty] | H | 2 |  | logement à haute performance thermique | [14 empty] | 0
[11 empty] | H | 3 |  | logement à très haute performance thermique | [14 empty] | 0
[11 empty] | I |  | Chaudières à granulés | [15 empty] | 0
[11 empty] | I | 1 |  | logement à performance thermique réglementaire | [14 empty] | 0
[11 empty] | I | 2 |  | logement à haute performance thermique | [14 empty] | 0
[11 empty] | I | 3 |  | logement à très haute performance thermique | [14 empty] | 0
[11 empty] | J |  | P.V. pour chaudières à condensation | [15 empty] | 0
[11 empty] | J | 1 |  | logement à performance thermique réglementaire | [14 empty] | 0
[11 empty] | J | 2 |  | logement à haute performance thermique | [14 empty] | 0
[11 empty] | J | 3 |  | logement à très haute performance thermique | [14 empty] | 0
[11 empty] | K |  | P.V. pour chaudières basse température | [15 empty] | 0
[11 empty] | K | 1 |  | logement à performance thermique réglementaire | [14 empty] | 0
[11 empty] | K | 2 |  | logement à haute performance thermique | [14 empty] | 0
[11 empty] | K | 3 |  | logement à très haute performance thermique | [14 empty] | 0
[11 empty] | L |  | P.V. alimentation autom. Granulés | [15 empty] | 0
[11 empty] | L | 1 |  | Contenance 1m3 | [14 empty] | 0
[11 empty] | L | 2 |  | Contenance 2m3 | [14 empty] | 0
[11 empty] | L | 3 |  | Contenance 3m3 | [14 empty] | 0
0
TSE
[11 empty] | A |  | Suppression d'installation de chauffage fuel |  |  | U | [12 empty] | 0
[11 empty] | A | 1 |  | Une chaudière | [14 empty] | 0 |  |  | 255
[11 empty] | A | 2 |  | Deux chaudières | [14 empty] | 0 |  |  | 256
[11 empty] | A | 3 |  | Trois chaudière | [14 empty] | 0 |  |  | 257
[11 empty] | B |  | Suppression d'installation de chauffage gaz |  |  | U | [12 empty] | 0
[11 empty] | B | 1 |  | Une chaudière | [14 empty] | 0 |  |  | 255
[11 empty] | B | 2 |  | Deux chaudières | [14 empty] | 0 |  |  | 256
[11 empty] | B | 3 |  | Trois chaudière | [14 empty] | 0 |  |  | 257
[11 empty] | C |  | Suppression de sous-station à échangeur |  |  | U | [12 empty] | 0
[11 empty] | C | 1 |  | Alimentant jusqu'à 25 logements | [14 empty] | 0 |  |  | 255
[11 empty] | C | 2 |  | Alimentant de 26 à 50 logements | [14 empty] | 0 |  |  | 256
[11 empty] | C | 3 |  | Alimentant de 51 à 100 logements | [14 empty] | 0 |  |  | 257
[11 empty] | D |  | Suppression d'installation à pompes à chaleur |  |  | U | [12 empty] | 0
[11 empty] | D | 1 |  | Alimentant jusqu'à 25 logements | [14 empty] | 0 |  |  | 255
[11 empty] | D | 2 |  | Alimentant de 26 à 50 logements | [14 empty] | 0 |  |  | 256
[11 empty] | D | 3 |  | Alimentant de 51 à 100 logements | [14 empty] | 0 |  |  | 257
0
[5 empty] | A323.142 | [5 empty] | Distribution et emission de chaleur pr logts collectifs |  |  |  | DE2 | [13 empty] | 0
[12 empty] | NEUFS |  |  |  | m3 chauffés
[11 empty] | A |  | Radiateurs fonte | [15 empty] | 0
[11 empty] | A | 1 |  | logement à performance thermique réglementaire | [14 empty] | 0
[11 empty] | A | 2 |  | logement à haute performance thermique | [14 empty] | 0
[11 empty] | A | 3 |  | logement à très haute performance thermique | [14 empty] | 0
[11 empty] | B |  | Radiateurs fonte basse température | [15 empty] | 0
[11 empty] | B | 1 |  | logement à performance thermique réglementaire | [14 empty] | 0
[11 empty] | B | 2 |  | logement à haute performance thermique | [14 empty] | 0
[11 empty] | B | 3 |  | logement à très haute performance thermique | [14 empty] | 0
[11 empty] | C |  | Radiateurs acier | [15 empty] | 0
[11 empty] | C | 1 |  | logement à performance thermique réglementaire | [14 empty] | 0
[11 empty] | C | 2 |  | logement à haute performance thermique | [14 empty] | 0
[11 empty] | C | 3 |  | logement à très haute performance thermique | [14 empty] | 0
[11 empty] | D |  | Radiateurs acier basse température | [15 empty] | 0
[11 empty] | D | 1 |  | logement à performance thermique réglementaire | [14 empty] | 0
[11 empty] | D | 2 |  | logement à haute performance thermique | [14 empty] | 0
[11 empty] | D | 3 |  | logement à très haute performance thermique | [14 empty] | 0
[11 empty] | E |  | Planchers chauffants à eau chaude | [15 empty] | 0
[11 empty] | E | 1 |  | logement à performance thermique réglementaire | [14 empty] | 0
[11 empty] | E | 2 |  | logement à haute performance thermique | [14 empty] | 0
[11 empty] | E | 3 |  | logement à très haute performance thermique | [14 empty] | 0
[11 empty] | F |  | Convecteurs électriques direct | [15 empty] | 0
[11 empty] | F | 1 |  | logement à performance thermique réglementaire | [14 empty] | 0
[11 empty] | F | 2 |  | logement à haute performance thermique | [14 empty] | 0
[11 empty] | F | 3 |  | logement à très haute performance thermique | [14 empty] | 0
[11 empty] | G |  | Panneaux rayonnants | [15 empty] | 0
[11 empty] | G | 1 |  | logement à performance thermique réglementaire | [14 empty] | 0
[11 empty] | G | 2 |  | logement à haute performance thermique | [14 empty] | 0
[11 empty] | G | 3 |  | logement à très haute performance thermique | [14 empty] | 0
[11 empty] | H |  | Radiateur à inertie (corps de chauffe fonte) | [15 empty] | 0
[11 empty] | H | 1 |  | logement à performance thermique normale | [14 empty] | 0
[11 empty] | H | 2 |  | logement à haute performance thermique | [14 empty] | 0
[11 empty] | H | 3 |  | logement à très haute performance thermique | [14 empty] | 0
[11 empty] | I |  | Radiateur à fluide caloporteur | [15 empty] | 0
[11 empty] | I | 1 |  | logement à performance thermique normale | [14 empty] | 0
[11 empty] | I | 2 |  | logement à haute performance thermique | [14 empty] | 0
[11 empty] | I | 3 |  | logement à très haute performance thermique | [14 empty] | 0
[11 empty] | J |  | Mixte base + appoint | [15 empty] | 0
[11 empty] | J | 1 |  | logement à performance thermique réglementaire | [14 empty] | 0
[11 empty] | J | 2 |  | logement à haute performance thermique | [14 empty] | 0
[11 empty] | J | 3 |  | logement à très haute performance thermique | [14 empty] | 0
[11 empty] | K |  | Plancher rayonnant électrique | [15 empty] | 0
[11 empty] | K | 1 |  | logement à performance thermique réglementaire | [14 empty] | 0
[11 empty] | K | 2 |  | logement à haute performance thermique | [14 empty] | 0
[11 empty] | K | 3 |  | logement à très haute performance thermique | [14 empty] | 0
[11 empty] | L |  | Chauffage gaz modulable | [15 empty] | 0
[11 empty] | L | 1 |  | logement à performance thermique réglementaire | [14 empty] | 0
[11 empty] | L | 2 |  | logement à haute performance thermique | [14 empty] | 0
[11 empty] | L | 3 |  | logement à très haute performance thermique | [14 empty] | 0
0
TSE
[11 empty] | A |  | Dépose sans réemploi d'installations |  |  | m3 | [12 empty] | 0
[11 empty] | A | 1 |  | Avec radiateurs fonte | [14 empty] | 0 |  |  | 255
[11 empty] | A | 2 |  | Avec radiateurs acier | [14 empty] | 0 |  |  | 256
[11 empty] | A | 3 |  | Chauf. gaz modulable | [14 empty] | 0 |  |  | 257
[11 empty] | B |  | Dépose sans réemploi d'installations |  |  | m3 | [12 empty] | 0
[11 empty] | B | 1 |  | Chauf. Électrique direct | [14 empty] | 0 |  |  | 255
[11 empty] | B | 2 |  | Chauf.Elect. Base + appoint | [14 empty] | 0 |  |  | 256
[11 empty] | B | 3 | [16 empty] | 0 |  |  | 257
0
0
|  |  |  | A323.15 | [5 empty] | Chauffage de bâtiments autres que logements | [18 empty] | 0
[5 empty] | A323.151 | [5 empty] | Production du fluide chauffant pour bâtiments tertiaires |  |  |  | FC3 | [13 empty] | 0
[12 empty] | NEUFS |  |  |  | m3 chauffés
[11 empty] | A |  | Chaudière fuel | [15 empty] | 0
[11 empty] | A | 1 |  | locaux à performance thermique réglementaire | [14 empty] | 0
[11 empty] | A | 2 |  | locaux à haute performance thermique | [14 empty] | 0
[11 empty] | A | 3 |  | locaux à très haute performance thermique | [14 empty] | 0
[11 empty] | B |  | Chaudières gaz | [15 empty] | 0
[11 empty] | B | 1 |  | locaux à performance thermique réglementaire | [14 empty] | 0
[11 empty] | B | 2 |  | locaux à haute performance thermique | [14 empty] | 0
[11 empty] | B | 3 |  | locaux à très haute performance thermique | [14 empty] | 0
[11 empty] | C |  | Chauffage urbain à échangeur | [15 empty] | 0
[11 empty] | C | 1 |  | locaux à performance thermique réglementaire | [14 empty] | 0
[11 empty] | C | 2 |  | locaux à haute performance thermique | [14 empty] | 0
[11 empty] | C | 3 |  | locaux à très haute performance thermique | [14 empty] | 0
[11 empty] | D |  | Chaudière bi-énergie ou Hybride | [15 empty] | 0
[11 empty] | D | 1 |  | locaux à performance thermique réglementaire | [14 empty] | 0
[11 empty] | D | 2 |  | locaux à haute performance thermique | [14 empty] | 0
[11 empty] | D | 3 |  | locaux à très haute performance thermique | [14 empty] | 0
[11 empty] | E |  | Chaudière biomasse (silo compté par ailleurs) | [15 empty] | 0
[11 empty] | E | 1 |  | locaux à performance thermique réglementaire | [14 empty] | 0
[11 empty] | E | 2 |  | locaux à haute performance thermique | [14 empty] | 0
[11 empty] | E | 3 |  | locaux à très haute performance thermique | [14 empty] | 0
[11 empty] | F |  | Pompe à chaleur eau/eau | [15 empty] | 0
[11 empty] | F | 1 |  | locaux à performance thermique réglementaire | [14 empty] | 0
[11 empty] | F | 2 |  | locaux à haute performance thermique | [14 empty] | 0
[11 empty] | F | 3 |  | locaux à très haute performance thermique | [14 empty] | 0
[11 empty] | G |  | Pompe à chaleur air/eau | [15 empty] | 0
[11 empty] | G | 1 |  | locaux à performance thermique réglementaire | [14 empty] | 0
[11 empty] | G | 2 |  | locaux à haute performance thermique | [14 empty] | 0
[11 empty] | G | 3 |  | locaux à très haute performance thermique | [14 empty] | 0
[11 empty] | H |  | Générateur d'air chaud à bruleur fuel | [15 empty] | 0
[11 empty] | H | 1 |  | locaux à performance thermique réglementaire | [14 empty] | 0
[11 empty] | H | 2 |  | locaux à haute performance thermique | [14 empty] | 0
[11 empty] | H | 3 |  | locaux à très haute performance thermique | [14 empty] | 0
[11 empty] | I |  | Générateur d'air chaud à bruleur gaz | [15 empty] | 0
[11 empty] | I | 1 |  | locaux à performance thermique réglementaire | [14 empty] | 0
[11 empty] | I | 2 |  | locaux à haute performance thermique | [14 empty] | 0
[11 empty] | I | 3 |  | locaux à très haute performance thermique | [14 empty] | 0
[11 empty] | J |  | Poêle générateur d’air chaud | [15 empty] | 0
[11 empty] | J | 1 |  | locaux à performance thermique réglementaire | [14 empty] | 0
[11 empty] | J | 2 |  | locaux à haute performance thermique | [14 empty] | 0
[11 empty] | J | 3 |  | locaux à très haute performance thermique | [14 empty] | 0
[11 empty] | K |  | Chauffage solaire | [15 empty] | 0
[11 empty] | K | 1 |  | locaux à performance thermique réglementaire | [14 empty] | 0
[11 empty] | K | 2 |  | locaux à haute performance thermique | [14 empty] | 0
[11 empty] | K | 3 |  | locaux à très haute performance thermique | [14 empty] | 0
0
TSE
[11 empty] | A |  | Suppression d'installation de chauffage fuel |  |  | U | [12 empty] | 0
[11 empty] | A | 1 |  | Une chaudière | [14 empty] | 0 |  |  | 255
[11 empty] | A | 2 |  | Deux chaudières | [14 empty] | 0 |  |  | 256
[11 empty] | A | 3 |  | Trois chaudière | [14 empty] | 0 |  |  | 257
[11 empty] | B |  | Suppression d'installation de chauffage gaz |  |  | U | [12 empty] | 0
[11 empty] | B | 1 |  | Une chaudière | [14 empty] | 0 |  |  | 255
[11 empty] | B | 2 |  | Deux chaudières | [14 empty] | 0 |  |  | 256
[11 empty] | B | 3 |  | Trois chaudière | [14 empty] | 0 |  |  | 257
[11 empty] | C |  | Suppression de sous-station à échangeur |  |  | U | [12 empty] | 0
[11 empty] | C | 1 |  | Alimentant jusqu'à 25 logements | [14 empty] | 0 |  |  | 255
[11 empty] | C | 2 |  | Alimentant de 26 à 50 logements | [14 empty] | 0 |  |  | 256
[11 empty] | C | 3 |  | Alimentant de 51 à 100 logements | [14 empty] | 0 |  |  | 257
[11 empty] | D |  | Suppression d'installation à pompes à chaleur |  |  | U | [12 empty] | 0
[11 empty] | D | 1 |  | Alimentant jusqu'à 25 logements | [14 empty] | 0 |  |  | 255
[11 empty] | D | 2 |  | Alimentant de 26 à 50 logements | [14 empty] | 0 |  |  | 256
[11 empty] | D | 3 |  | Alimentant de 51 à 100 logements | [14 empty] | 0 |  |  | 257
[11 empty] | E |  | Suppression d'installation à générateur d'air chaud |  |  | U | [12 empty] | 0
[11 empty] | E | 1 |  | Jusqu'à 10000 m3 chauffés | [14 empty] | 0 |  |  | 255
[11 empty] | E | 2 |  | de 10001 à 20000 m3 chauffés | [14 empty] | 0 |  |  | 256
[11 empty] | E | 3 |  | de 20001 à 30000 m3 chauffés | [14 empty] | 0 |  |  | 257
0
[5 empty] | A323.152 | [5 empty] | Distribution et émission de chaleur pour bâtiments tertiaires |  |  |  | DE3 | [13 empty] | 0
[12 empty] | NEUFS |  |  |  | m3 chauffés
[11 empty] | A |  | Radiateurs fonte | [15 empty] | 0
[11 empty] | A | 1 |  | locaux à performance thermique réglementaire | [14 empty] | 0
[11 empty] | A | 2 |  | locaux à haute performance thermique | [14 empty] | 0
[11 empty] | A | 3 |  | locaux à très haute performance thermique | [14 empty] | 0
[11 empty] | B |  | Radiateurs fonte basse température | [15 empty] | 0
[11 empty] | B | 1 |  | locaux à performance thermique réglementaire | [14 empty] | 0
[11 empty] | B | 2 |  | locaux à haute performance thermique | [14 empty] | 0
[11 empty] | B | 3 |  | locaux à très haute performance thermique | [14 empty] | 0
[11 empty] | C |  | Radiateurs acier | [15 empty] | 0
[11 empty] | C | 1 |  | locaux à performance thermique réglementaire | [14 empty] | 0
[11 empty] | C | 2 |  | locaux à haute performance thermique | [14 empty] | 0
[11 empty] | C | 3 |  | locaux à très haute performance thermique | [14 empty] | 0
[11 empty] | D |  | Radiateurs acier basse température | [15 empty] | 0
[11 empty] | D | 1 |  | locaux à performance thermique réglementaire | [14 empty] | 0
[11 empty] | D | 2 |  | locaux à haute performance thermique | [14 empty] | 0
[11 empty] | D | 3 |  | locaux à très haute performance thermique | [14 empty] | 0
[11 empty] | E |  | Planchers chauffants à eau chaude | [15 empty] | 0
[11 empty] | E | 1 |  | locaux à performance thermique réglementaire | [14 empty] | 0
[11 empty] | E | 2 |  | locaux à haute performance thermique | [14 empty] | 0
[11 empty] | E | 3 |  | locaux à très haute performance thermique | [14 empty] | 0
[11 empty] | F |  | Ventilo-convecteurs à eau chaude | [15 empty] | 0
[11 empty] | F | 1 |  | locaux à performance thermique réglementaire | [14 empty] | 0
[11 empty] | F | 2 |  | locaux à haute performance thermique | [14 empty] | 0
[11 empty] | F | 3 |  | locaux à très haute performance thermique | [14 empty] | 0
[11 empty] | G |  | Aérothermes individuels à eau chaude | [15 empty] | 0
[11 empty] | G | 1 |  | locaux à performance thermique réglementaire | [14 empty] | 0
[11 empty] | G | 2 |  | locaux à haute performance thermique | [14 empty] | 0
[11 empty] | G | 3 |  | locaux à très haute performance thermique | [14 empty] | 0
[11 empty] | H |  | Plafonds rayonnants à eau chaude | [15 empty] | 0
[11 empty] | H | 1 |  | locaux à performance thermique réglementaire | [14 empty] | 0
[11 empty] | H | 2 |  | locaux à haute performance thermique | [14 empty] | 0
[11 empty] | H | 3 |  | locaux à très haute performance thermique | [14 empty] | 0
[11 empty] | I |  | Chauffage gaz modulable | [15 empty] | 0
[11 empty] | I | 1 |  | locaux à performance thermique réglementaire | [14 empty] | 0
[11 empty] | I | 2 |  | locaux à haute performance thermique | [14 empty] | 0
[11 empty] | I | 3 |  | locaux à très haute performance thermique | [14 empty] | 0
[11 empty] | J |  | Panneaux rayonnants gaz tubes obscurs | [15 empty] | 0
[11 empty] | J | 1 |  | locaux à performance thermique réglementaire | [14 empty] | 0
[11 empty] | J | 2 |  | locaux à haute performance thermique | [14 empty] | 0
[11 empty] | J | 3 |  | locaux à très haute performance thermique | [14 empty] | 0
[11 empty] | K |  | Panneaux radiants gaz lumineux | [15 empty] | 0
[11 empty] | K | 1 |  | locaux à performance thermique réglementaire | [14 empty] | 0
[11 empty] | K | 2 |  | locaux à haute performance thermique | [14 empty] | 0
[11 empty] | K | 3 |  | locaux à très haute performance thermique | [14 empty] | 0
[11 empty] | L |  | Aérothermes Gaz | [15 empty] | 0
[11 empty] | L | 1 |  | locaux à performance thermique réglementaire | [14 empty] | 0
[11 empty] | L | 2 |  | locaux à haute performance thermique | [14 empty] | 0
[11 empty] | L | 3 |  | locaux à très haute performance thermique | [14 empty] | 0
[11 empty] | M |  | Chauffage électrique direct par convecteurs | [15 empty] | 0
[11 empty] | M | 1 |  | locaux à performance thermique réglementaire | [14 empty] | 0
[11 empty] | M | 2 |  | locaux à haute performance thermique | [14 empty] | 0
[11 empty] | M | 3 |  | locaux à très haute performance thermique | [14 empty] | 0
[11 empty] | N |  | Chauffage électrique direct par ventilo-convecteurs | [15 empty] | 0
[11 empty] | N | 1 |  | locaux à performance thermique réglementaire | [14 empty] | 0
[11 empty] | N | 2 |  | locaux à haute performance thermique | [14 empty] | 0
[11 empty] | N | 3 |  | locaux à très haute performance thermique | [14 empty] | 0
[11 empty] | O |  | Chauffage électrique par panneaux rayonnants | [15 empty] | 0
[11 empty] | O | 1 |  | locaux à performance thermique réglementaire | [14 empty] | 0
[11 empty] | O | 2 |  | locaux à haute performance thermique | [14 empty] | 0
[11 empty] | O | 3 |  | locaux à très haute performance thermique | [14 empty] | 0
[11 empty] | P |  | Chauffage électrique par radiateur à inertie (corps de chauffe fonte) | [15 empty] | 0
[11 empty] | P | 1 |  | locaux à performance thermique réglementaire | [14 empty] | 0
[11 empty] | P | 2 |  | locaux à haute performance thermique | [14 empty] | 0
[11 empty] | P | 3 |  | locaux à très haute performance thermique | [14 empty] | 0
[11 empty] | Q |  | Chauffage électrique par radiateur à fluide caloporteur | [15 empty] | 0
[11 empty] | Q | 1 |  | locaux à performance thermique réglementaire | [14 empty] | 0
[11 empty] | Q | 2 |  | locaux à haute performance thermique | [14 empty] | 0
[11 empty] | Q | 3 |  | locaux à très haute performance thermique | [14 empty] | 0
[11 empty] | R |  | Chauffage électrique par plancher chauffant | [15 empty] | 0
[11 empty] | R | 1 |  | locaux à performance thermique réglementaire | [14 empty] | 0
[11 empty] | R | 2 |  | locaux à haute performance thermique | [14 empty] | 0
[11 empty] | R | 3 |  | locaux à très haute performance thermique | [14 empty] | 0
[11 empty] | S |  | Chauffage électrique mixte base + appoint | [15 empty] | 0
[11 empty] | S | 1 |  | locaux à performance thermique réglementaire | [14 empty] | 0
[11 empty] | S | 2 |  | locaux à haute performance thermique | [14 empty] | 0
[11 empty] | S | 3 |  | locaux à très haute performance thermique | [14 empty] | 0
[11 empty] | T |  | Aérothermes individuels électriques | [15 empty] | 0
[11 empty] | T | 1 |  | locaux à performance thermique réglementaire | [14 empty] | 0
[11 empty] | T | 2 |  | locaux à haute performance thermique | [14 empty] | 0
[11 empty] | T | 3 |  | locaux à très haute performance thermique | [14 empty] | 0
[11 empty] | U |  | Plafonds rayonnants électriques | [15 empty] | 0
[11 empty] | U | 1 |  | locaux à performance thermique réglementaire | [14 empty] | 0
[11 empty] | U | 2 |  | locaux à haute performance thermique | [14 empty] | 0
[11 empty] | U | 3 |  | locaux à très haute performance thermique | [14 empty] | 0
[11 empty] | V |  | Distribution d'air chaud sans reprise | [15 empty] | 0
[11 empty] | V | 1 |  | locaux à performance thermique réglementaire | [14 empty] | 0
[11 empty] | V | 2 |  | locaux à haute performance thermique | [14 empty] | 0
[11 empty] | V | 3 |  | locaux à très haute performance thermique | [14 empty] | 0
[11 empty] | W |  | Distribution d'air chaud avec reprise | [15 empty] | 0
[11 empty] | W | 1 |  | locaux à performance thermique réglementaire | [14 empty] | 0
[11 empty] | W | 2 |  | locaux à haute performance thermique | [14 empty] | 0
[11 empty] | W | 3 |  | locaux à très haute performance thermique | [14 empty] | 0
[11 empty] | X |  | Chauffage par rooftop | [15 empty] | 0
[11 empty] | X | 1 |  | locaux à performance thermique réglementaire | [14 empty] | 0
[11 empty] | X | 2 |  | locaux à haute performance thermique | [14 empty] | 0
[11 empty] | X | 3 |  | locaux à très haute performance thermique | [14 empty] | 0
[11 empty] | Y |  | Capteur transformant le rayonnement solaire en air chaud | [15 empty] | 0
[11 empty] | Y | 1 |  | locaux à performance thermique réglementaire | [14 empty] | 0
[11 empty] | Y | 2 |  | locaux à haute performance thermique | [14 empty] | 0
[11 empty] | Y | 3 |  | locaux à très haute performance thermique | [14 empty] | 0
0
TSE
[11 empty] | A |  | Dépose sans réemploi d'installations |  |  | m3 | [12 empty] | 0
[11 empty] | A | 1 |  | Avec radiateurs fonte | [14 empty] | 0 |  |  | 255
[11 empty] | A | 2 |  | Avec radiateurs acier | [14 empty] | 0 |  |  | 256
[11 empty] | A | 3 |  | Avec ventilo-convecteurs à eau chaude | [14 empty] | 0 |  |  | 257
[11 empty] | B |  | Dépose sans réemploi d'installations |  |  | m3 | [12 empty] | 0
[11 empty] | B | 1 |  | Aérothermes individuels à eau chaude | [14 empty] | 0 |  |  | 255
[11 empty] | B | 2 |  | Aeérothermes individuels électriques | [14 empty] | 0 |  |  | 256
[11 empty] | B | 3 |  | Plafonds rayonnant à eau chaude | [14 empty] | 0 |  |  | 257
[11 empty] | C |  | Dépose sans réemploi d'installations |  |  | m3 | [12 empty] | 0
[11 empty] | C | 1 |  | Chauffage gaz modulable | [14 empty] | 0 |  |  | 255
[11 empty] | C | 2 |  | Panneaux rayonnants gaz tubes obscurs | [14 empty] | 0 |  |  | 256
[11 empty] | C | 3 |  | Panneaux radiants gaz lumineux | [14 empty] | 0 |  |  | 257
[11 empty] | D |  | Dépose sans réemploi d'installations |  |  | m3 | [12 empty] | 0
[11 empty] | D | 1 |  | Chauffage électrique direct | [14 empty] | 0 |  |  | 255
[11 empty] | D | 2 |  | Chauffage électrique mixte base + appoint | [14 empty] | 0 |  |  | 256
[11 empty] | D | 3 |  | Plafonds rayonnants électriques | [14 empty] | 0 |  |  | 257
[11 empty] | E |  | Dépose sans réemploi d'installations |  |  | m3 | [12 empty] | 0
[11 empty] | E | 1 |  | Distribution d'air chaud sans reprise | [14 empty] | 0 |  |  | 255
[11 empty] | E | 2 |  | Distribution d'air chaud avec reprise | [14 empty] | 0 |  |  | 256
[11 empty] | E | 3 | [16 empty] | 0 |  |  | 257
0
|  |  |  | A323.16 | [5 empty] | Régulations complémentaires de chauffage |  |  |  |  | REG | [13 empty] | 0
[12 empty] | NEUFS |  |  |  | U
[11 empty] | A |  | Régulation complémentaire - maison individuelle | [15 empty] | 0
[11 empty] | A | 1 |  | Vanne 3 voies | [14 empty] | 0
[11 empty] | A | 2 | [16 empty] | 0
[11 empty] | A | 3 | [16 empty] | 0
[11 empty] | B |  | Régulation complémentaire - logements collectifs | [15 empty] | 0
[11 empty] | B | 1 |  | Vanne 3 voies | [14 empty] | 0
[11 empty] | B | 2 |  | Par façades | [14 empty] | 0
[11 empty] | B | 3 | [16 empty] | 0
[11 empty] | C |  | Régulation complémentaire - autre que logement | [15 empty] | 0
[11 empty] | C | 1 |  | Vanne 3 voies | [14 empty] | 0
[11 empty] | C | 2 |  | Par façades | [14 empty] | 0
[11 empty] | C | 3 |  | Régulation par circuits | [14 empty] | 0
0
|  |  |  | A323.17 | [5 empty] | Comptage de calories chauffage |  |  |  |  | CAL | [13 empty] | 0
[12 empty] | NEUFS |  |  |  | U
[11 empty] | A |  | Comptage de calories | [15 empty] | 0
[11 empty] | A | 1 |  | Logements | [14 empty] | 0
[11 empty] | A | 2 |  | Autres que Logts - jusqu'à 2000 m3 | [14 empty] | 0
[11 empty] | A | 3 |  | Autres que Logts - >2000 m3 | [14 empty] | 0
0
TSE
[11 empty] | A |  | Dépose de compteur de calories |  |  | U | [12 empty] | 0
[11 empty] | A | 1 |  | Individuel logement | [14 empty] | 0 |  |  | 255
[11 empty] | A | 2 |  | Autres que logements (petits débits) | [14 empty] | 0 |  |  | 256
[11 empty] | A | 3 |  | Autres que logements (forts débits) | [14 empty] | 0 |  |  | 257
0
|  |  |  | A323.18 | [5 empty] | Essais perméabilité à l'air des locaux |  |  |  |  | AIR | [13 empty] | 0
[12 empty] | NEUFS |  |  |  | m3 chauffés
[11 empty] | A |  | Test infiltrométrie | [15 empty] | 0
[11 empty] | A | 1 |  | Sans nécessité d'un label | [14 empty] | 0
[11 empty] | A | 2 |  | Avec nécessité d'un label | [14 empty] | 0
[11 empty] | A | 3 | [16 empty] | 0
0
|  |  | A323.2 | [5 empty] | Ventilation | [19 empty] | 0
|  |  |  | A323.21 | [5 empty] | Ventilation mécanique contrôlée |  |  |  |  | VMC | [13 empty] | 0
[12 empty] | NEUFS |  |  |  | U
[11 empty] | A |  | Logements individuels simple flux | [15 empty] | 0
[11 empty] | A | 1 |  | simple flux basique | [14 empty] | 0
[11 empty] | A | 2 |  | simple flux hygroréglable | [14 empty] | 0
[11 empty] | A | 3 |  | simple flux gaz hygroréglable | [14 empty] | 0
[11 empty] | B |  | Logements individuels double flux | [15 empty] | 0
[11 empty] | B | 1 |  | double flux statique | [14 empty] | 0
[11 empty] | B | 2 |  | double flux gaz | [14 empty] | 0
[11 empty] | B | 3 |  | double flux thermodynamique | [14 empty] | 0
[11 empty] | C |  | Logements collectifs simple flux | [15 empty] | 0
[11 empty] | C | 1 |  | simple flux hygroréglable | [14 empty] | 0
[11 empty] | C | 2 |  | simple flux gaz hygroréglable | [14 empty] | 0
[11 empty] | C | 3 |  | simple flux statique | [14 empty] | 0
[11 empty] | D |  | VMC pour logements collectifs (2) | [15 empty] | 0
[11 empty] | D | 1 |  | double flux gaz | [14 empty] | 0
[11 empty] | D | 2 |  | double flux thermodynamique | [14 empty] | 0
[11 empty] | D | 3 | [16 empty] | 0
[11 empty] | E |  | Locaux tertiaires simple flux | [15 empty] | 0
[11 empty] | E | 1 |  | simple flux hygroréglable sans clapet CF | [14 empty] | 0
[11 empty] | E | 2 |  | simple flux hygroréglable avec clapets CF | [14 empty] | 0
[11 empty] | E | 3 |  | simple flux statique avec clapets CF à réarmement manuel | [14 empty] | 0
[11 empty] | F |  | Locaux tertiaires double flux | [15 empty] | 0
[11 empty] | F | 1 |  | double flux statique avec clapet coupe-feu à réarmement électrique | [14 empty] | 0
[11 empty] | F | 2 |  | double flux thermodynamique avec clapet coupe-feu à réarmement manuel | [14 empty] | 0
[11 empty] | F | 3 |  | double flux thermodynamique avec clapet coupe-feu à réarmement électrique | [14 empty] | 0
[11 empty] | G |  | VMC grandes cuisines ( hottes exclues) | [15 empty] | 0
[11 empty] | G | 1 |  | Extraction seule | [14 empty] | 0
[11 empty] | G | 2 |  | Extraction+soufflage | [14 empty] | 0
[11 empty] | G | 3 | [16 empty] | 0
[11 empty] | H |  | VMC Parkings (gaines exclues) | [15 empty] | 0
[11 empty] | H | 1 |  | Extraction seule | [14 empty] | 0
[11 empty] | H | 2 |  | Extraction + soufflage | [14 empty] | 0
[11 empty] | H | 3 |  | Extraction + soufflage + détection CO² | [14 empty] | 0
[11 empty] | I |  | Désenfumage (gaines exclues) | [15 empty] | 0
[11 empty] | I | 1 |  | Volet de désenfumage avec grille pour désenfumage naturel | [14 empty] | 0
[11 empty] | I | 2 |  | Volet de désenfumage avec grille à réarmement manuel pour désenfumage mécanique | [14 empty] | 0
[11 empty] | I |  |  | Volet de désenfumage avec grille à réarmement électrique pour désenfumage mécanique | [14 empty] | 0
[11 empty] | J |  | Désenfumage (gaines exclues) | [15 empty] | 0
[11 empty] | J | 1 |  | Volet d'amenée d'air avec grille pour désenfumage naturel | [14 empty] | 0
[11 empty] | J | 2 |  | Volet d'amenée d'air avec grille à ouverture asservie - réarmement manuel | [14 empty] | 0
[11 empty] | J | 3 |  | Volet d'amenée d'air avec grille à ouverture asservie - réarmement électrique | [14 empty] | 0
0
TSE
[11 empty] | A |  | Dépose sans réemploi d'installation pavillonnaire |  |  | U | [12 empty] | 0
[11 empty] | A | 1 |  | Simple flux | [14 empty] | 0 |  |  | 255
[11 empty] | A | 2 |  | Simple flux gaz | [14 empty] | 0 |  |  | 256
[11 empty] | A | 3 |  | Double flux | [14 empty] | 0 |  |  | 257
[11 empty] | B |  | Dépose sans réemploi d'installation d'appartement |  |  | U | [12 empty] | 0
[11 empty] | B | 1 |  | Simple flux | [14 empty] | 0 |  |  | 255
[11 empty] | B | 2 |  | Simple flux gaz | [14 empty] | 0 |  |  | 256
[11 empty] | B | 3 | [16 empty] | 0 |  |  | 257
[11 empty] | C |  | Dépose sans réemploi de gaine d'extraction d'appartement |  |  | m | [12 empty] | 0
[11 empty] | C | 1 |  | Jusqu'à 4 logements par gaine | [14 empty] | 0 |  |  | 255
[11 empty] | C | 2 |  | Jusqu'à 8 logements par gaine | [14 empty] | 0 |  |  | 256
[11 empty] | C | 3 |  | Au-dessus de 8 logements par gaine | [14 empty] | 0 |  |  | 257
[11 empty] | D |  | Dépose sans réemploi de sortie d'extraction hors-toit |  |  | U | [12 empty] | 0
[11 empty] | D | 1 |  | Jusqu'à 4 logements par gaine | [14 empty] | 0 |  |  | 255
[11 empty] | D | 2 |  | Jusqu'à 8 logements par gaine | [14 empty] | 0 |  |  | 256
[11 empty] | D | 3 |  | Au-dessus de 8 logements par gaine | [14 empty] | 0 |  |  | 257
[11 empty] | E |  | Dépose sans réemploi de gaine pour tertiaire |  |  | m | [12 empty] | 0
[11 empty] | E | 1 |  | Jusqu'à 200mm de diamètre | [14 empty] | 0 |  |  | 255
[11 empty] | E | 2 |  | Jusqu'à 350mm de diamètre | [14 empty] | 0 |  |  | 256
[11 empty] | E | 3 |  | Au-deesus de 350mm de diamètre | [14 empty] | 0 |  |  | 257
[11 empty] | F |  | Dépose sans réemploi d'extracteur pour tertiaire |  |  | U | [12 empty] | 0
[11 empty] | F | 1 |  | Aspiration 600m3/heure | [14 empty] | 0 |  |  | 255
[11 empty] | F | 2 |  | Aspiration 1100m3/heure | [14 empty] | 0 |  |  | 256
[11 empty] | F | 3 |  | Aspiration 1800m3/heure | [14 empty] | 0 |  |  | 257
0
|  |  |  | A323.22 | [5 empty] | Traitement d'air |  |  |  |  | CTA | [13 empty] | 0
[12 empty] | NEUFS |  |  |  | m3
[11 empty] | A |  | Logements collectifs | [15 empty] | 0
[11 empty] | A | 1 |  | CTA hors rafraichissement et réchauffage comptés par ailleurs | [14 empty] | 0
[11 empty] | A | 2 | [16 empty] | 0
[11 empty] | A | 3 | [16 empty] | 0
[11 empty] | B |  | Locaux tertiares | [15 empty] | 0
[11 empty] | B | 1 |  | CTA avec clapets CF à réarmement manuel hors rafraichissement et réchauffage comptés par ailleurs | [14 empty] | 0
[11 empty] | B | 2 |  | CTA avec clapets CF à réarmement électrique hors rafraichissement et réchauffage comptés par ailleurs | [14 empty] | 0
[11 empty] | B | 3 | [16 empty] | 0
0
|  |  | A323.3 | [5 empty] | Rafraîchissement | [5 empty] | RAF | [13 empty] | 0
[12 empty] | NEUFS |  |  |  | m3
[11 empty] | A |  | Plancher rafraichissant, hors production | [15 empty] | 0
[11 empty] | A | 1 |  | Logement individuel | [14 empty] | 0
[11 empty] | A | 2 |  | Logement collectif | [14 empty] | 0
[11 empty] | A | 3 |  | Locaux tertiaire | [14 empty] | 0
[11 empty] | B |  | Plafond rafraichissant, hors production | [15 empty] | 0
[11 empty] | B | 1 |  | Logement individuel | [14 empty] | 0
[11 empty] | B | 2 |  | Logement collectif | [14 empty] | 0
[11 empty] | B | 3 |  | Locaux tertiaire | [14 empty] | 0
[11 empty] | C |  | Par poutres froide | [15 empty] | 0
[11 empty] | C | 1 |  | Logement individuel | [14 empty] | 0
[11 empty] | C | 2 |  | Logement collectif | [14 empty] | 0
[11 empty] | C | 3 |  | Locaux tertiaire | [14 empty] | 0
0
|  |  | A323.4 | [5 empty] | Chauffage et Rafraîchissement | [5 empty] | CRA | [13 empty] | 0
[12 empty] | NEUFS |  |  |  | m3
[11 empty] | A |  | Logements individuels | [15 empty] | 0
[11 empty] | A | 1 |  | Avec CTA | [14 empty] | 0
[11 empty] | A | 2 |  | Plancher | [14 empty] | 0
[11 empty] | A | 3 |  | Plafonds | [14 empty] | 0
[11 empty] | B |  | Logements collectifs | [15 empty] | 0
[11 empty] | B | 1 |  | Avec CTA | [14 empty] | 0
[11 empty] | B | 2 |  | Plancher | [14 empty] | 0
[11 empty] | B | 3 |  | Plafonds | [14 empty] | 0
[11 empty] | C |  | Locaux tertiaires | [15 empty] | 0
[11 empty] | C | 1 |  | Avec CTA | [14 empty] | 0
[11 empty] | C | 2 |  | Plancher | [14 empty] | 0
[11 empty] | C | 3 |  | Plafonds | [14 empty] | 0
0
|  |  | A323.5 | [5 empty] | Climatisation | [19 empty] | 0
|  |  |  | A323.51 | [5 empty] | Production centralisée du fluide réfrigérant | [18 empty] | 0
[5 empty] | A323.511 | [5 empty] | Systèmes à débit de réfrigérant variable |  |  |  | CL1 | [13 empty] | 0
[12 empty] | NEUFS |  |  |  | m3
[11 empty] | A |  | Mode froid seul | [15 empty] | 0
[11 empty] | A | 1 |  | Performance thermique réglementaire | [14 empty] | 0
[11 empty] | A | 2 |  | Haute performance thermique | [14 empty] | 0
[11 empty] | A | 3 |  | Très haute performance thermique | [14 empty] | 0
[11 empty] | B |  | Mode réversible | [15 empty] | 0
[11 empty] | B | 1 |  | Performance thermique réglementaire | [14 empty] | 0
[11 empty] | B | 2 |  | Haute performance thermique | [14 empty] | 0
[11 empty] | B | 3 |  | Très haute performance thermique | [14 empty] | 0
[11 empty] | C |  |  | A récupération d'énergie (froid et chaud simultanément) | [14 empty] | 0
[11 empty] | C | 1 |  | Performance thermique réglementaire | [14 empty] | 0
[11 empty] | C | 2 |  | Haute performance thermique | [14 empty] | 0
[11 empty] | C | 3 |  | Très haute performance thermique | [14 empty] | 0
0
[5 empty] | A323.512 | [5 empty] | Systèmes tout air |  |  |  | CL2 | [13 empty] | 0
[12 empty] | NEUFS |  |  |  | m3
[11 empty] | A |  | A débit d'air constant sans recyclage | [15 empty] | 0
[11 empty] | A | 1 |  | Performance thermique réglementaire | [14 empty] | 0
[11 empty] | A | 2 |  | Haute performance thermique | [14 empty] | 0
[11 empty] | A | 3 |  | Très haute performance thermique | [14 empty] | 0
[11 empty] | B |  | A débit d'air constant avec recyclage de l'air | [15 empty] | 0
[11 empty] | B | 1 |  | Performance thermique réglementaire | [14 empty] | 0
[11 empty] | B | 2 |  | Haute performance thermique | [14 empty] | 0
[11 empty] | B | 3 |  | Très haute performance thermique | [14 empty] | 0
[11 empty] | C |  | A débit d'air constant haute pression | [15 empty] | 0
[11 empty] | C | 1 |  | Performance thermique réglementaire | [14 empty] | 0
[11 empty] | C | 2 |  | Haute performance thermique | [14 empty] | 0
[11 empty] | C | 3 |  | Très haute performance thermique | [14 empty] | 0
[11 empty] | D |  | A débit d'air constant, doubles conduits | [15 empty] | 0
[11 empty] | D | 1 |  | Performance thermique réglementaire | [14 empty] | 0
[11 empty] | D | 2 |  | Haute performance thermique | [14 empty] | 0
[11 empty] | D | 3 |  | Très haute performance thermique | [14 empty] | 0
[11 empty] | E |  | A débit d'air variable | [15 empty] | 0
[11 empty] | E | 1 |  | Performance thermique réglementaire | [14 empty] | 0
[11 empty] | E | 2 |  | Haute performance thermique | [14 empty] | 0
[11 empty] | E | 3 |  | Très haute performance thermique | [14 empty] | 0
0
[5 empty] | A323.513 | [5 empty] | Systèmes "air-eau" |  |  |  | CL3 | m3 | [12 empty] | 0
NEUFS
[11 empty] | A |  | Avec ventilo-convecteurs | [15 empty] | 0
[11 empty] | A | 1 |  | Performance thermique réglementaire | [14 empty] | 0
[11 empty] | A | 2 |  | Haute performance thermique | [14 empty] | 0
[11 empty] | A | 3 |  | Très haute performance thermique | [14 empty] | 0
[11 empty] | B |  | Avec modules de traitement de l'air | [15 empty] | 0
[11 empty] | B | 1 |  | Performance thermique réglementaire | [14 empty] | 0
[11 empty] | B | 2 |  | Haute performance thermique | [14 empty] | 0
[11 empty] | B | 3 |  | Très haute performance thermique | [14 empty] | 0
[11 empty] | C |  | Avec éjecto-convecteurs | [15 empty] | 0
[11 empty] | C | 1 |  | Performance thermique réglementaire | [14 empty] | 0
[11 empty] | C | 2 |  | Haute performance thermique | [14 empty] | 0
[11 empty] | C | 3 |  | Très haute performance thermique | [14 empty] | 0
[11 empty] | D |  | Par plafonds rafraichissants | [15 empty] | 0
[11 empty] | D | 1 |  | Performance thermique réglementaire | [14 empty] | 0
[11 empty] | D | 2 |  | Haute performance thermique | [14 empty] | 0
[11 empty] | D | 3 |  | Très haute performance thermique | [14 empty] | 0
[11 empty] | E |  | Avec pompe à chaleur sur boucle d'eau | [15 empty] | 0
[11 empty] | E | 1 |  | Performance thermique réglementaire | [14 empty] | 0
[11 empty] | E | 2 |  | Haute performance thermique | [14 empty] | 0
[11 empty] | E | 3 |  | Très haute performance thermique | [14 empty] | 0
0
|  |  |  | A323.52 | [5 empty] | Climatisation de locaux spécifiques | [18 empty] | 0
[5 empty] | A323.521 | [5 empty] | Monobloc type window |  |  |  | CL4 | [13 empty] | 0
[12 empty] | NEUFS |  |  |  | m3
[11 empty] | A |  | Système froid seul | [15 empty] | 0
[11 empty] | A | 1 |  | 2000W-400m3/h | [14 empty] | 0
[11 empty] | A | 2 |  | 4000W-800m3/h | [14 empty] | 0
[11 empty] | A | 3 | [16 empty] | 0
[11 empty] | B |  | Système réversible | [15 empty] | 0
[11 empty] | B | 1 |  | Puissance chauffage = 1500W | [14 empty] | 0
[11 empty] | B | 2 |  | Puissance chauffage = 3000W | [14 empty] | 0
[11 empty] | B | 3 | [16 empty] | 0
0
[5 empty] | A323.522 | [5 empty] | Individuelle type Split-System |  |  |  | CL5 | [13 empty] | 0
[12 empty] | NEUFS |  |  |  | m3
[11 empty] | A |  | Système froid seul | [15 empty] | 0
[11 empty] | A | 1 |  | Performance thermique réglementaire | [14 empty] | 0
[11 empty] | A | 2 |  | Haute performance thermique | [14 empty] | 0
[11 empty] | A | 3 |  | Très haute performance thermique | [14 empty] | 0
[11 empty] | B |  | Système réversible | [15 empty] | 0
[11 empty] | B | 1 |  | Performance thermique réglementaire | [14 empty] | 0
[11 empty] | B | 2 |  | Haute performance thermique | [14 empty] | 0
[11 empty] | B | 3 |  | Très haute performance thermique | [14 empty] | 0
0
[5 empty] | A323.523 | [5 empty] | Climatisation individuelle avec armoire de climatisation |  |  |  | CL6 | [13 empty] | 0
[12 empty] | NEUFS |  |  |  | m3
[11 empty] | A |  | Système froid seul | [15 empty] | 0
[11 empty] | A | 1 |  | Performance thermique réglementaire | [14 empty] | 0
[11 empty] | A | 2 |  | Haute performance thermique | [14 empty] | 0
[11 empty] | A | 3 |  | Très haute performance thermique | [14 empty] | 0
[11 empty] | B |  | Système froid et chaud | [15 empty] | 0
[11 empty] | B | 1 |  | Performance thermique réglementaire | [14 empty] | 0
[11 empty] | B | 2 |  | Haute performance thermique | [14 empty] | 0
[11 empty] | B | 3 |  | Très haute performance thermique | [14 empty] | 0
0
[5 empty] | A323.524 | [5 empty] | Climatisation individuelle par unité de toiture Roof-Top |  |  |  | CL7 | [13 empty] | 0
[12 empty] | NEUFS |  |  |  | m3
[11 empty] | A |  | Système froid seul | [15 empty] | 0
[11 empty] | A | 1 |  | Performance thermique réglementaire | [14 empty] | 0
[11 empty] | A | 2 |  | Haute performance thermique | [14 empty] | 0
[11 empty] | A | 3 |  | Très haute performance thermique | [14 empty] | 0
[11 empty] | B |  | Système réversible | [15 empty] | 0
[11 empty] | B | 1 |  | Performance thermique réglementaire | [14 empty] | 0
[11 empty] | B | 2 |  | Haute performance thermique | [14 empty] | 0
[11 empty] | B | 3 |  | Très haute performance thermique | [14 empty] | 0
[11 empty] | C |  | Système chaud seul | [15 empty] | 0
[11 empty] | C | 1 |  | Performance thermique réglementaire | [14 empty] | 0
[11 empty] | C | 2 |  | Haute performance thermique | [14 empty] | 0
[11 empty] | C | 3 |  | Très haute performance thermique | [14 empty] | 0
|  | A324 | [5 empty] | Electricité | [20 empty] | 0
|  |  | A324.1 | [5 empty] | Electricité courants forts | [19 empty] | 0
|  |  |  | A324.11 | [5 empty] | Desserte en courant électrique BT |  |  |  |  | CFO | [13 empty] | 0
[12 empty] | NEUFS |  |  |  | U
[11 empty] | A |  | Maison individuelles | [15 empty] | 0
[11 empty] | A | 1 |  | Coffret incorporé au logement | [14 empty] | 0
[11 empty] | A | 2 |  | Coffret à 5m du logement | [14 empty] | 0
[11 empty] | A | 3 |  | Coffret à 10m du logement | [14 empty] | 0
[11 empty] | B |  | Immeuble d'habitation - Tarif bleu | [15 empty] | 0
[11 empty] | B | 1 |  | Jusqu'à 6 logements par colonne | [14 empty] | 0
[11 empty] | B | 2 |  | De 7 à 12 logements par colonne | [14 empty] | 0
[11 empty] | B | 3 |  | Plus de 12 logements par colonne | [14 empty] | 0
[11 empty] | C |  | Autres bât. À comptage Tarif bleu | [15 empty] | 0
[11 empty] | C | 1 |  | Un compteur | [14 empty] | 0
[11 empty] | C | 2 |  | De 2 à 4 compteurs par desserte | [14 empty] | 0
[11 empty] | C | 3 |  | Plus de 4 compteurs par desserte | [14 empty] | 0
[11 empty] | D |  | Autres bât. À comptage Tarif jaune | [15 empty] | 0
[11 empty] | D | 1 |  | Un compteur 36 à 60 KVA | [14 empty] | 0
[11 empty] | D | 2 |  | Un compteur 60 à 150 KVA | [14 empty] | 0
[11 empty] | D | 3 |  | Un compteur 150 à 250 KVA | [14 empty] | 0
[11 empty] | E |  | Tableaux divisionnaires pour grands bâtiments | [15 empty] | 0
[11 empty] | E | 1 |  | Faible puissance | [14 empty] | 0
[11 empty] | E | 2 |  | Moyenne puissance | [14 empty] | 0
[11 empty] | E | 3 |  | Forte puissance | [14 empty] | 0
0
TSE
[11 empty] | A |  | Suppression de desserte de maison individuelle |  |  | U | [12 empty] | 0
[11 empty] | A | 1 |  | Coffret incorporé au logement | [14 empty] | 0 |  |  | 255
[11 empty] | A | 2 |  | Coffret à 5m du logement | [14 empty] | 0 |  |  | 256
[11 empty] | A | 3 |  | Coffret à 10m du logement | [14 empty] | 0 |  |  | 257
[11 empty] | B |  | Suppression de desserte d'immeuble-Tarif bleu |  |  | U | [12 empty] | 0
[11 empty] | B | 1 |  | Jusqu'à 6 logements par colonne | [14 empty] | 0 |  |  | 255
[11 empty] | B | 2 |  | De 7 à 12 logements par colonne | [14 empty] | 0 |  |  | 256
[11 empty] | B | 3 |  | Plus de 12 logements par colonne | [14 empty] | 0 |  |  | 257
[11 empty] | C |  | Suppression de déssertes autres tarifs bleus |  |  | U | [12 empty] | 0
[11 empty] | C | 1 |  | Un compteur par désserte | [14 empty] | 0 |  |  | 255
[11 empty] | C | 2 |  | De 2 à 4 compteur par desserte | [14 empty] | 0 |  |  | 256
[11 empty] | C | 3 |  | Plus de 4 compteurs par desserte | [14 empty] | 0 |  |  | 257
[11 empty] | D |  | Suppression de dessertes à tarif jaune |  |  | U | [12 empty] | 0
[11 empty] | D | 1 |  | Un compteur par désserte | [14 empty] | 0 |  |  | 255
[11 empty] | D | 2 |  | Deux à 4 compteurs par desserte | [14 empty] | 0 |  |  | 256
[11 empty] | D | 3 |  | Plus de 4 compteurs par desserte | [14 empty] | 0 |  |  | 257
[11 empty] | E |  | Suppression de tableaux divisionnaires |  |  | U | [12 empty] | 0
[11 empty] | E | 1 |  | Faible puissance | [14 empty] | 0 |  |  | 255
[11 empty] | E | 2 |  | Moyenne puissance | [14 empty] | 0 |  |  | 256
[11 empty] | E | 3 |  | Forte puissance | [14 empty] | 0 |  |  | 257
[11 empty] | F |  | Câblage entre comptage et tableaux divisionnaires |  |  | m | [12 empty] | 0
[11 empty] | F | 1 |  | Faible puissance | [14 empty] | 0 |  |  | 255
[11 empty] | F | 2 |  | Moyenne puissance | [14 empty] | 0 |  |  | 256
[11 empty] | F | 3 |  | Forte puissance | [14 empty] | 0 |  |  | 257
0
|  |  |  | A324.12 | [5 empty] | Productions par installations individuelles | [18 empty] | 0
[5 empty] | A324.121 | [5 empty] | Energie Solaire |  |  |  | ENS | [13 empty] | 0
[12 empty] | NEUFS |  |  |  | m2
[11 empty] | A |  | Panneaux photovoltaïques | [15 empty] | 0
[11 empty] | A | 1 |  | à cellules polycristallines | [14 empty] | 0
[11 empty] | A | 2 |  | à cellules monocristallines | [14 empty] | 0
[11 empty] | A | 3 | [16 empty] | 0
[11 empty] | B |  | Membranes photovoltaïques | [15 empty] | 0
[11 empty] | B | 1 |  | membrane amorphe | [14 empty] | 0
[11 empty] | B | 2 |  | membrane cristallin | [14 empty] | 0
[11 empty] | B | 3 | [16 empty] | 0
0
[5 empty] | A324.122 | [5 empty] | Energie Eolienne |  |  |  | ENV | [13 empty] | 0
[12 empty] | NEUFS |  |  |  | U
[11 empty] | A |  | Eoliennes | [15 empty] | 0
[11 empty] | A | 1 |  | domestique particulier | [14 empty] | 0
[11 empty] | A | 2 |  | domestique agricole | [14 empty] | 0
[11 empty] | A | 3 |  | usage tertiare | [14 empty] | 0
0
|  |  |  | A234.13 | [5 empty] | Appareillage spécifique |  |  |  |  | APS | [13 empty] | 0
[12 empty] | NEUFS |  |  |  | U
[11 empty] | A |  | Onduleurs | [15 empty] | 0
[11 empty] | A | 1 |  | Faible puissance | [14 empty] | 0
[11 empty] | A | 2 |  | Moyenne puissance | [14 empty] | 0
[11 empty] | A | 3 |  | Forte puissance | [14 empty] | 0
[11 empty] | B |  | Comptages | [15 empty] | 0
[11 empty] | B | 1 |  | Sans branchement EdF | [14 empty] | 0
[11 empty] | B | 2 |  | Avec branchement EdF | [14 empty] | 0
[11 empty] | B | 3 | [16 empty] | 0
[11 empty] | C |  | Stockage d'énergie | [15 empty] | 0
[11 empty] | C | 1 |  | Batteries 48 V 24 A | [14 empty] | 0
[11 empty] | C | 2 |  | Batteries 48 V 60 A | [14 empty] | 0
[11 empty] | C | 3 |  | Batteries 48 V 100 A | [14 empty] | 0
0
|  |  |  | A324.14 | [5 empty] | Installations éléctriques intérieures |  |  |  |  | SLE | [13 empty] | 0
[12 empty] | NEUFS |  |  |  | m2
[11 empty] | A |  | Logements de type pavillonnaire | [15 empty] | 0
[11 empty] | A | 1 |  | Appareillage courant | [14 empty] | 0
[11 empty] | A | 2 |  | Appareillage standing | [14 empty] | 0
[11 empty] | A | 3 |  | appareillage grand standing | [14 empty] | 0
[11 empty] | B |  | Locaux habitables de logements collectifs | [15 empty] | 0
[11 empty] | B | 1 |  | Appareillage courant | [14 empty] | 0
[11 empty] | B | 2 |  | Appareillage standing | [14 empty] | 0
[11 empty] | B | 3 |  | appareillage grand standing | [14 empty] | 0
[11 empty] | C |  | Autres locaux de logements collectifs | [15 empty] | 0
[11 empty] | C | 1 |  | Type locaux techniques | [14 empty] | 0
[11 empty] | C | 2 |  | Circulations courantes | [14 empty] | 0
[11 empty] | C | 3 |  | Circulations standing | [14 empty] | 0
[11 empty] | D |  | Locaux principaux de bureaux ou administrations | [15 empty] | 0
[11 empty] | D | 1 |  | Eclairage courant | [14 empty] | 0
[11 empty] | D | 2 |  | Eclairage renforcé | [14 empty] | 0
[11 empty] | D | 3 |  | Eclairage intensif | [14 empty] | 0
[11 empty] | E |  | Locaux annexes de bureaux ou administrations | [15 empty] | 0
[11 empty] | E | 1 |  | Eclairage courant | [14 empty] | 0
[11 empty] | E | 2 |  | Eclairage renforcé | [14 empty] | 0
[11 empty] | E | 3 |  | Eclairage intensif | [14 empty] | 0
[11 empty] | F |  | Ateliers, halls de bâtiments industriels | [15 empty] | 0
[11 empty] | F | 1 |  | Eclairage courant | [14 empty] | 0
[11 empty] | F | 2 |  | Eclairage renforcé | [14 empty] | 0
[11 empty] | F | 3 |  | Eclairage intensif | [14 empty] | 0
[11 empty] | G |  | Locaux annexes de bâtiments industriels | [15 empty] | 0
[11 empty] | G | 1 |  | Eclairage courant | [14 empty] | 0
[11 empty] | G | 2 |  | Eclairage renforcé | [14 empty] | 0
[11 empty] | G | 3 |  | Eclairage intensif | [14 empty] | 0
[11 empty] | H |  | Locaux principaux de bâtiments commerciaux | [15 empty] | 0
[11 empty] | H | 1 |  | Eclairage courant | [14 empty] | 0
[11 empty] | H | 2 |  | Eclairage renforcé | [14 empty] | 0
[11 empty] | H | 3 |  | Eclairage intensif | [14 empty] | 0
[11 empty] | I |  | Locaux annexes de bâtiments commerciaux | [15 empty] | 0
[11 empty] | I | 1 |  | Eclairage courant | [14 empty] | 0
[11 empty] | I | 2 |  | Eclairage renforcé | [14 empty] | 0
[11 empty] | I | 3 |  | Eclairage intensif | [14 empty] | 0
[11 empty] | J |  | Locaux principaux de bâtiments scolaires | [15 empty] | 0
[11 empty] | J | 1 |  | Eclairage courant | [14 empty] | 0
[11 empty] | J | 2 |  | Eclairage renforcé | [14 empty] | 0
[11 empty] | J | 3 |  | Eclairage intensif | [14 empty] | 0
[11 empty] | K |  | Locaux annexes de bâtiments scolaires | [15 empty] | 0
[11 empty] | K | 1 |  | Eclairage courant | [14 empty] | 0
[11 empty] | K | 2 |  | Eclairage renforcé | [14 empty] | 0
[11 empty] | K | 3 |  | Eclairage intensif | [14 empty] | 0
[11 empty] | L |  | Locaux principaux d'établissements sanitaires et hospitaliers | [15 empty] | 0
[11 empty] | L | 1 |  | Eclairage courant | [14 empty] | 0
[11 empty] | L | 2 |  | Eclairage renforcé | [14 empty] | 0
[11 empty] | L | 3 |  | Eclairage intensif | [14 empty] | 0
[11 empty] | M |  | Locaux annexes d'établissements sanitaires et hospitaliers | [15 empty] | 0
[11 empty] | M | 1 |  | Eclairage courant | [14 empty] | 0
[11 empty] | M | 2 |  | Eclairage renforcé | [14 empty] | 0
[11 empty] | M | 3 |  | Eclairage intensif | [14 empty] | 0
[11 empty] | N |  | Locaux principaux de salles polyvalentes, halles de sports | [15 empty] | 0
[11 empty] | N | 1 |  | Eclairage courant | [14 empty] | 0
[11 empty] | N | 2 |  | Eclairage renforcé | [14 empty] | 0
[11 empty] | N | 3 |  | Eclairage intensif | [14 empty] | 0
[11 empty] | O |  | Locaux annexes de salles polyvalentes | [15 empty] | 0
[11 empty] | O | 1 |  | Eclairage courant | [14 empty] | 0
[11 empty] | O | 2 |  | Eclairage renforcé | [14 empty] | 0
[11 empty] | O | 3 |  | Eclairage intensif | [14 empty] | 0
[11 empty] | P |  | Locaux de réception pour hôtels, restaurants, RPA | [15 empty] | 0
[11 empty] | P | 1 |  | Eclairage courant | [14 empty] | 0
[11 empty] | P | 2 |  | Eclairage renforcé | [14 empty] | 0
[11 empty] | P | 3 |  | Eclairage intensif | [14 empty] | 0
[11 empty] | Q |  | Chambres des bâtiments hôteliers, RPA | [15 empty] | 0
[11 empty] | Q | 1 |  | Eclairage courant | [14 empty] | 0
[11 empty] | Q | 2 |  | Eclairage renforcé | [14 empty] | 0
[11 empty] | Q | 3 |  | Eclairage intensif | [14 empty] | 0
[11 empty] | R |  | Locaux annexes pour hôtels, restaurants, RPA | [15 empty] | 0
[11 empty] | R | 1 |  | Eclairage courant | [14 empty] | 0
[11 empty] | R | 2 |  | Eclairage renforcé | [14 empty] | 0
[11 empty] | R | 3 |  | Eclairage intensif | [14 empty] | 0
[11 empty] | S |  | Parkings | [15 empty] | 0
[11 empty] | S | 1 |  | Eclairage courant | [14 empty] | 0
[11 empty] | S | 2 |  | Eclairage renforcé | [14 empty] | 0
[11 empty] | S | 3 |  | Eclairage intensif | [14 empty] | 0
0
TSE
[11 empty] | A |  | Suppression d'instal. de logements pavillonnaires |  |  | m2 | [12 empty] | 0
[11 empty] | A | 1 |  | Instal. Normalisées | [14 empty] | 0 |  |  | 255
[11 empty] | A | 2 |  | Instal. Suréquipées | [14 empty] | 0 |  |  | 256
[11 empty] | A | 3 |  | Instal. Complexes | [14 empty] | 0 |  |  | 257
[11 empty] | B |  | Suppression d'instal. de logements collectifs |  |  | m2 | [12 empty] | 0
[11 empty] | B | 1 |  | Instal. Normalisées | [14 empty] | 0 |  |  | 255
[11 empty] | B | 2 |  | Instal. Suréquipées | [14 empty] | 0 |  |  | 256
[11 empty] | B | 3 |  | Instal. Complexes | [14 empty] | 0 |  |  | 257
[11 empty] | C |  | Suppression d'instal. de locaux administratifs |  |  | m2 | [12 empty] | 0
[11 empty] | C | 1 |  | Instal. Normalisées | [14 empty] | 0 |  |  | 255
[11 empty] | C | 2 |  | Instal. Suréquipées | [14 empty] | 0 |  |  | 256
[11 empty] | C | 3 |  | Instal. Complexes | [14 empty] | 0 |  |  | 257
[11 empty] | D |  | Suppression d'instal. de locaux industriels |  |  | m2 | [12 empty] | 0
[11 empty] | D | 1 |  | Instal. à éclairage normal | [14 empty] | 0 |  |  | 255
[11 empty] | D | 2 |  | Instal. à éclairage renforcé | [14 empty] | 0 |  |  | 256
[11 empty] | D | 3 |  | Instal. à éclairage intensif | [14 empty] | 0 |  |  | 257
[11 empty] | E |  | Suppression d'instal. de locaux commerciaux |  |  | m2 | [12 empty] | 0
[11 empty] | E | 1 |  | Eclairage normal | [14 empty] | 0 |  |  | 255
[11 empty] | E | 2 |  | Eclairage renforcé | [14 empty] | 0 |  |  | 256
[11 empty] | E | 3 |  | Eclairage intensif | [14 empty] | 0 |  |  | 257
[11 empty] | F |  | Suppression d'instal. de locaux scolaires |  |  | m2 | [12 empty] | 0
[11 empty] | F | 1 |  | Instal. Normalisées | [14 empty] | 0 |  |  | 255
[11 empty] | F | 2 |  | Instal. Suréquipées | [14 empty] | 0 |  |  | 256
[11 empty] | F | 3 |  | Instal. Complexes | [14 empty] | 0 |  |  | 257
[11 empty] | G |  | Suppression d'instal. de locaux sanitaires et hospitaliers |  |  | m2 | [12 empty] | 0
[11 empty] | G | 1 |  | Instal. Normalisées | [14 empty] | 0 |  |  | 255
[11 empty] | G | 2 |  | Instal. Suréquipées | [14 empty] | 0 |  |  | 256
[11 empty] | G | 3 |  | Instal. Complexes | [14 empty] | 0 |  |  | 257
[11 empty] | H |  | Suppression d'instal.de salles de sports et polyvalentes |  |  | m2 | [12 empty] | 0
[11 empty] | H | 1 |  | Eclairage normal | [14 empty] | 0 |  |  | 255
[11 empty] | H | 2 |  | Eclairage renforcé | [14 empty] | 0 |  |  | 256
[11 empty] | H | 3 |  | Eclairage intensif | [14 empty] | 0 |  |  | 257
[11 empty] | I |  | Suppression d'instal. de locaux d'accueil |  |  | m2 | [12 empty] | 0
[11 empty] | I | 1 |  | Eclairage normal | [14 empty] | 0 |  |  | 255
[11 empty] | I | 2 |  | Eclairage renforcé | [14 empty] | 0 |  |  | 256
[11 empty] | I | 3 |  | Eclairage intensif | [14 empty] | 0 |  |  | 257
[11 empty] | J |  | Suppression d'instal. de locaux hôteliers, foyers |  |  | m2 | [12 empty] | 0
[11 empty] | J | 1 |  | Instal. Normalisées | [14 empty] | 0 |  |  | 255
[11 empty] | J | 2 |  | Instal. Suréquipées | [14 empty] | 0 |  |  | 256
[11 empty] | J | 3 |  | Instal. Complexes | [14 empty] | 0 |  |  | 257
[11 empty] | K |  | Suppression d'installations de parkings |  |  | m2 | [12 empty] | 0
[11 empty] | K | 1 |  | Instal. Normalisées | [14 empty] | 0 |  |  | 255
[11 empty] | K | 2 |  | Instal. Suréquipées | [14 empty] | 0 |  |  | 256
[11 empty] | K | 3 |  | Instal. Complexes | [14 empty] | 0 |  |  | 257
0
|  |  |  | A324.15 | [5 empty] | Luminaires immobiliers |  |  |  |  | LUM | [13 empty] | 0
[12 empty] | NEUFS |  |  |  | m2
[11 empty] | A |  | Locaux annexes de logements collectifs | [15 empty] | 0
[11 empty] | A | 1 |  | Eclairage normal | [14 empty] | 0
[11 empty] | A | 2 |  | Eclairage renforcé ou bon standing | [14 empty] | 0
[11 empty] | A | 3 |  | Eclairage intensif ou grand standing | [14 empty] | 0
[11 empty] | B |  | Locaux principaux de bureaux ou administrations | [15 empty] | 0
[11 empty] | B | 1 |  | Eclairage normal | [14 empty] | 0
[11 empty] | B | 2 |  | Eclairage renforcé ou bon standing | [14 empty] | 0
[11 empty] | B | 3 |  | Eclairage intensif ou grand standing | [14 empty] | 0
[11 empty] | C |  | Locaux annexes de bureaux ou administrations | [15 empty] | 0
[11 empty] | C | 1 |  | Eclairage normal | [14 empty] | 0
[11 empty] | C | 2 |  | Eclairage renforcé ou bon standing | [14 empty] | 0
[11 empty] | C | 3 |  | Eclairage intensif ou grand standing | [14 empty] | 0
[11 empty] | D |  | Ateliers, halls de bâtiments industriels | [15 empty] | 0
[11 empty] | D | 1 |  | Eclairage normal | [14 empty] | 0
[11 empty] | D | 2 |  | Eclairage renforcé ou bon standing | [14 empty] | 0
[11 empty] | D | 3 |  | Eclairage intensif ou grand standing | [14 empty] | 0
[11 empty] | E |  | Locaux annexes d'ateliers, magasins | [15 empty] | 0
[11 empty] | E | 1 |  | Eclairage normal | [14 empty] | 0
[11 empty] | E | 2 |  | Eclairage renforcé ou bon standing | [14 empty] | 0
[11 empty] | E | 3 |  | Eclairage intensif ou grand standing | [14 empty] | 0
[11 empty] | F |  | Locaux principaux de bâtiments commerciaux | [15 empty] | 0
[11 empty] | F | 1 |  | Eclairage normal | [14 empty] | 0
[11 empty] | F | 2 |  | Eclairage renforcé ou bon standing | [14 empty] | 0
[11 empty] | F | 3 |  | Eclairage intensif ou grand standing | [14 empty] | 0
[11 empty] | G |  | Locaux annexes de bâtiments commerciaux | [15 empty] | 0
[11 empty] | G | 1 |  | Eclairage normal | [14 empty] | 0
[11 empty] | G | 2 |  | Eclairage renforcé ou bon standing | [14 empty] | 0
[11 empty] | G | 3 |  | Eclairage intensif ou grand standing | [14 empty] | 0
[11 empty] | H |  | Locaux principaux de bâtiments scolaires | [15 empty] | 0
[11 empty] | H | 1 |  | Eclairage normal | [14 empty] | 0
[11 empty] | H | 2 |  | Eclairage renforcé ou bon standing | [14 empty] | 0
[11 empty] | H | 3 |  | Eclairage intensif ou grand standing | [14 empty] | 0
[11 empty] | I |  | Locaux annexes de bâtiments scolaires | [15 empty] | 0
[11 empty] | I | 1 |  | Eclairage normal | [14 empty] | 0
[11 empty] | I | 2 |  | Eclairage renforcé ou bon standing | [14 empty] | 0
[11 empty] | I | 3 |  | Eclairage intensif ou grand standing | [14 empty] | 0
[11 empty] | J |  | Locaux principaux d'établissements sanitaires et hospitaliers | [15 empty] | 0
[11 empty] | J | 1 |  | Eclairage normal | [14 empty] | 0
[11 empty] | J | 2 |  | Eclairage renforcé ou bon standing | [14 empty] | 0
[11 empty] | J | 3 |  | Eclairage intensif ou grand standing | [14 empty] | 0
[11 empty] | K |  | Locaux annexes d'établissements sanitaires et hospitaliers | [15 empty] | 0
[11 empty] | K | 1 |  | Eclairage normal | [14 empty] | 0
[11 empty] | K | 2 |  | Eclairage renforcé ou bon standing | [14 empty] | 0
[11 empty] | K | 3 |  | Eclairage intensif ou grand standing | [14 empty] | 0
[11 empty] | L |  | Locaux principaux de salles polyvalentes, halles de sports | [15 empty] | 0
[11 empty] | L | 1 |  | Eclairage normal | [14 empty] | 0
[11 empty] | L | 2 |  | Eclairage renforcé ou bon standing | [14 empty] | 0
[11 empty] | L | 3 |  | Eclairage intensif ou grand standing | [14 empty] | 0
[11 empty] | M |  | Locaux annexes de salles polyvalentes, halles de sports | [15 empty] | 0
[11 empty] | M | 1 |  | Eclairage normal | [14 empty] | 0
[11 empty] | M | 2 |  | Eclairage renforcé ou bon standing | [14 empty] | 0
[11 empty] | M | 3 |  | Eclairage intensif ou grand standing | [14 empty] | 0
[11 empty] | N |  | Locaux de réception pour hôtels, restaurants, RPA | [15 empty] | 0
[11 empty] | N | 1 |  | Eclairage normal | [14 empty] | 0
[11 empty] | N | 2 |  | Eclairage renforcé ou bon standing | [14 empty] | 0
[11 empty] | N | 3 |  | Eclairage intensif ou grand standing | [14 empty] | 0
[11 empty] | O |  | Chambres de bâtiments hôteliers, RPA | [15 empty] | 0
[11 empty] | O | 1 |  | Eclairage normal | [14 empty] | 0
[11 empty] | O | 2 |  | Eclairage renforcé ou bon standing | [14 empty] | 0
[11 empty] | O | 3 |  | Eclairage intensif ou grand standing | [14 empty] | 0
[11 empty] | P |  | Locaux annexes hôtels, restaurant, RPA | [15 empty] | 0
[11 empty] | P | 1 |  | Eclairage normal | [14 empty] | 0
[11 empty] | P | 2 |  | Eclairage renforcé ou bon standing | [14 empty] | 0
[11 empty] | P | 3 |  | Eclairage intensif ou grand standing | [14 empty] | 0
[11 empty] | Q |  | Parkings | [15 empty] | 0
[11 empty] | Q | 1 |  | Eclairage normal | [14 empty] | 0
[11 empty] | Q | 2 |  | Eclairage renforcé ou bon standing | [14 empty] | 0
[11 empty] | Q | 3 |  | Eclairage intensif ou grand standing | [14 empty] | 0
0
|  |  |  | A324.16 | [5 empty] | Electrification de manœuvres de baies |  |  |  |  | LUM | [13 empty] | 0
[12 empty] | NEUFS |  |  |  | m2
[11 empty] | A |  | Fenêtres et chassis | [15 empty] | 0
[11 empty] | A | 1 |  | Courant | [14 empty] | 0
[11 empty] | A | 2 |  | Complexe | [14 empty] | 0
[11 empty] | A | 3 |  | Très complexe | [14 empty] | 0
[11 empty] | B |  | Portes de garage | [15 empty] | 0
[11 empty] | B | 1 |  | Courant | [14 empty] | 0
[11 empty] | B | 2 |  | Complexe | [14 empty] | 0
[11 empty] | B | 3 |  | Très complexe | [14 empty] | 0
[11 empty] | C |  | Portes industrielles | [15 empty] | 0
[11 empty] | C | 1 |  | Courant | [14 empty] | 0
[11 empty] | C | 2 |  | Complexe | [14 empty] | 0
[11 empty] | C | 3 |  | Très complexe | [14 empty] | 0
[11 empty] | D |  | Volets | [15 empty] | 0
[11 empty] | D | 1 |  | Courant | [14 empty] | 0
[11 empty] | D | 2 |  | Complexe | [14 empty] | 0
[11 empty] | D | 3 |  | Très complexe | [14 empty] | 0
0
0
|  |  | A324.2 | [5 empty] | Electricité courants faibles
|  |  |  | A324.21 | [5 empty] | Sécurité | [18 empty] | 0
[5 empty] | A324.211 | [5 empty] | Eclairage de sécurité |  |  |  | SE1 | [13 empty] | 0
[12 empty] | NEUFS |  |  |  | U
[11 empty] | A |  | Par blocs autonomes (BAES ou BAEH ou BAES+BAEH) - autocontrôlable | [15 empty] | 0
[11 empty] | A | 1 |  | éclairage de balisage ou d'ambiance | [14 empty] | 0
[11 empty] | A | 2 |  | Système de Diffusion d'Alarme Visuelle (SDAV) | [14 empty] | 0
[11 empty] | A | 3 | [16 empty] | 0
[11 empty] | B |  | Par blocs autonomes (BAES ou BAEH ou BAES+BAEH) - adressable | [15 empty] | 0
[11 empty] | B | 1 |  | éclairage de balisage ou d'ambiance | [14 empty] | 0
[11 empty] | B | 2 |  | Système de Diffusion d'Alarme Visuelle (SDAV) | [14 empty] | 0
[11 empty] | B | 3 | [16 empty] | 0
[11 empty] | C |  | Par source centrale (LSC sur source centrale) | [15 empty] | 0
[11 empty] | C | 1 |  | éclairage de balisage ou d'ambiance | [14 empty] | 0
[11 empty] | C | 2 |  | Système de Diffusion d'Alarme Visuelle (SDAV) | [14 empty] | 0
[11 empty] | C | 3 | [16 empty] | 0
0
TSE
[11 empty] | A |  | Suppression d'instal. d'éclairage de sécurité |  |  | U | [12 empty] | 0
[11 empty] | A | 1 |  | Par blocs autonomes | [14 empty] | 0 |  |  | 255
[11 empty] | A | 2 |  | Par blocs sur source centrale | [14 empty] | 0 |  |  | 256
[11 empty] | A | 3 | [16 empty] | 0 |  |  | 257
0
[5 empty] | A324.212 | [5 empty] | Sécurité et alarmes incendie |  |  |  | SE2 | [13 empty] | 0
[12 empty] | NEUFS |  |  |  | U
[11 empty] | A |  | Blocs de détection incendie | [15 empty] | 0
[11 empty] | A | 1 |  | Détecteur relié au tableau | [14 empty] | 0
[11 empty] | A | 2 |  | Détecteur autonome déclancheur | [14 empty] | 0
[11 empty] | A | 3 | [16 empty] | 0
[11 empty] | B |  | Déclencheurs manuels | [15 empty] | 0
[11 empty] | B | 1 |  | A membrane déformable | [14 empty] | 0
[11 empty] | B | 2 |  | A bris de glace | [14 empty] | 0
[11 empty] | B | 3 | [16 empty] | 0
[11 empty] | C |  | Indicateurs d'action | [15 empty] | 0
[11 empty] | C | 1 |  | Incorporé au détecteur | [14 empty] | 0
[11 empty] | C | 2 |  | Reporté à l'extérieur du local | [14 empty] | 0
[11 empty] | C | 3 | [16 empty] | 0
[11 empty] | D |  | Bloc-alarme type 1 dans local de surveillance | [15 empty] | 0
[11 empty] | D | 1 |  | 1 zone | [14 empty] | 0
[11 empty] | D | 2 |  | 2 zones | [14 empty] | 0
[11 empty] | D | 3 |  | 4 zones | [14 empty] | 0
[11 empty] | E |  | Bloc-alarme type 2 dans local de surveillance | [15 empty] | 0
[11 empty] | E | 1 |  | 1 zone | [14 empty] | 0
[11 empty] | E | 2 |  | 2 zones | [14 empty] | 0
[11 empty] | E | 3 |  | 4 zones | [14 empty] | 0
[11 empty] | F |  | Bloc-alarme sans local de surveillance | [15 empty] | 0
[11 empty] | F | 1 |  | Bloc d'alarme type 3 | [14 empty] | 0
[11 empty] | F | 2 |  | Bloc d'alarme type 4 | [14 empty] | 0
[11 empty] | F | 3 |  | Tableau satellite répétition d'alarme | [14 empty] | 0
[11 empty] | G |  | Avertisseurs d'alarme sonore | [15 empty] | 0
[11 empty] | G | 1 |  | 70 dB | [14 empty] | 0
[11 empty] | G | 2 |  | 90 dB | [14 empty] | 0
[11 empty] | G | 3 |  | 105 dB | [14 empty] | 0
[11 empty] | H |  | Avertisseurs d'alarme visuel | [15 empty] | 0
[11 empty] | H | 1 |  | flash lumineux | [14 empty] | 0
[11 empty] | H | 2 | [16 empty] | 0
[11 empty] | H | 3 | [16 empty] | 0
[11 empty] | I |  | Asservissement par ventouses électro-magnétiques | [15 empty] | 0
[11 empty] | I | 1 |  | Par vantail de porte coupe-feu | [14 empty] | 0
[11 empty] | I | 2 |  | Verrouillage porte secours 1 vantail | [14 empty] | 0
[11 empty] | I | 3 |  | Verrouillage porte secours 2 vantaux | [14 empty] | 0
[11 empty] | J | J | Asservissement de porte | [15 empty] | 0
[11 empty] | J | 1 |  | asservissement séparé par vantail DAS | [14 empty] | 0
[11 empty] | J | 2 |  | asservissement du bandeau DAS | [14 empty] | 0
[11 empty] | J | 3 |  | asservissement pour déblocage gâche électrique | [14 empty] | 0
[11 empty] | K |  | Asservissement de ventilation | [15 empty] | 0
[11 empty] | K | 1 |  | Ventilations à arrêter | [14 empty] | 0
[11 empty] | K | 2 |  | Clapets coupe-feu à fermer | [14 empty] | 0
[11 empty] | K | 3 |  | Niveaux non stop ascenseurs | [14 empty] | 0
[11 empty] | L |  | Asservissement de désenfumage | [15 empty] | 0
[11 empty] | L | 1 |  | Mise en route extracteurs | [14 empty] | 0
[11 empty] | L | 2 |  | Déclenchement volets d'extraction | [14 empty] | 0
[11 empty] | L | 3 |  | Basculement commande manuelle | [14 empty] | 0
[11 empty] | M |  | Autres asservissements | [15 empty] | 0
[11 empty] | M | 1 |  | coupure électro vanne gaz | [14 empty] | 0
[11 empty] | M | 2 |  | asservissement hotte grande vitesse | [14 empty] | 0
[11 empty] | M | 3 | [16 empty] | 0
[11 empty] | N |  | Gestion des asservissements sans coffret d'énergie | [15 empty] | 0
[11 empty] | N | 1 |  | Locaux de type L.M.O.P | [14 empty] | 0
[11 empty] | N | 2 |  | Autres types de locaux | [14 empty] | 0
[11 empty] | N | 3 | [16 empty] | 0
[11 empty] | O |  | Gestion des asservissements avec coffret d'énergie | [15 empty] | 0
[11 empty] | O | 1 |  | Locaux de type L.M.O.P | [14 empty] | 0
[11 empty] | O | 2 |  | Autres types de locaux | [14 empty] | 0
[11 empty] | O | 3 | [16 empty] | 0
[11 empty] | P | P | Detection pour logement individuel | [15 empty] | 0
[11 empty] | P | 1 |  | detecteur CO2 | [14 empty] | 0
[11 empty] | P | 2 |  | detecteur gaz | [14 empty] | 0
[11 empty] | P | 3 |  | D.A.A.F. logements | [14 empty] | 0
0
TSE
[11 empty] | A |  | Suppression d'appareils de détection incendie |  |  | U | [12 empty] | 0
[11 empty] | A | 1 |  | Détecteurs | [14 empty] | 0 |  |  | 255
[11 empty] | A | 2 |  | Déclencheurs | [14 empty] | 0 |  |  | 256
[11 empty] | A | 3 |  | Blocs-alarme une zone | [14 empty] | 0 |  |  | 257
[11 empty] | B |  | Suppression d'appareils de détection incendie |  |  | U | [12 empty] | 0
[11 empty] | B | 1 |  | Blocs-alarme multizones | [14 empty] | 0 |  |  | 255
[11 empty] | B | 2 |  | Tableaux répartiteurs d'alarmes | [14 empty] | 0 |  |  | 256
[11 empty] | B | 3 |  | Avertisseurs d'alarme | [14 empty] | 0 |  |  | 257
[11 empty] | C |  | Suppression d'appareils d'asservissement |  |  | U | [12 empty] | 0
[11 empty] | C | 1 |  | Ventouses électromagnétiques | [14 empty] | 0 |  |  | 255
[11 empty] | C | 2 |  | Asservissement sans coffret d'énergie | [14 empty] | 0 |  |  | 256
[11 empty] | C | 3 |  | Asservissement avec coffret d'énergie | [14 empty] | 0 |  |  | 257
0
[5 empty] | A324.213 | [5 empty] | Sécurité et alarmes techniques |  |  |  | SE3 | [13 empty] | 0
[12 empty] | NEUFS |  |  |  | U
[11 empty] | A |  | Tableaux d'alarmes techniques (1) | [15 empty] | 0
[11 empty] | A | 1 |  | Jusqu'à 4 alarmes | [14 empty] | 0
[11 empty] | A | 2 |  | Jusqu'à 8 alarmes | [14 empty] | 0
[11 empty] | A | 3 |  | Jusqu'à 16 alarmes | [14 empty] | 0
[11 empty] | B |  | Tableaux d'alarmes techniques (2) | [15 empty] | 0
[11 empty] | B | 1 |  | Jusqu'à 32 alarmes | [14 empty] | 0
[11 empty] | B | 2 |  | Jusqu'à 48 alarmes | [14 empty] | 0
[11 empty] | B | 3 |  | Au-delà de 48 alarmes | [14 empty] | 0
[11 empty] | C |  | Coffret répétiteur d'alarmes | [15 empty] | 0
[11 empty] | C | 1 |  | Total des informations | [14 empty] | 0
[11 empty] | C | 2 |  | Report simple | [14 empty] | 0
[11 empty] | C | 3 |  | Transmetteur téléphonique d'alarme vocale | [14 empty] | 0
[11 empty] | D |  | Dispositifs d'arrêt d'urgence | [15 empty] | 0
[11 empty] | D | 1 |  | Enseigne lumineuse | [14 empty] | 0
[11 empty] | D | 2 |  | Chaufferie | [14 empty] | 0
[11 empty] | D | 3 |  | Autres fonctions | [14 empty] | 0
0
TSE
[11 empty] | A |  | Suppression d'installations d'alarmes techniques |  |  | U | [12 empty] | 0
[11 empty] | A | 1 |  | Sur tableau simple | [14 empty] | 0 |  |  | 255
[11 empty] | A | 2 |  | Sur tableau-groupe | [14 empty] | 0 |  |  | 256
[11 empty] | A | 3 |  | Sur répétiteur d'alarme | [14 empty] | 0 |  |  | 257
0
[5 empty] | A324.214 | [5 empty] | Alarmes anti-intrusion |  |  |  | SE4 | [13 empty] | 0
[12 empty] | NEUFS |  |  |  | U
[11 empty] | A |  | Centrale d'alarme | [15 empty] | 0
[11 empty] | A | 1 |  | Radio-télécommandée | [14 empty] | 0
[11 empty] | A | 2 |  | Filaire 2 zones | [14 empty] | 0
[11 empty] | A | 3 |  | Filaire 4 zones | [14 empty] | 0
[11 empty] | B |  | Détecteurs fonctionnant sur télécommande | [15 empty] | 0
[11 empty] | B | 1 |  | Détecteurs infrarouge | [14 empty] | 0
[11 empty] | B | 2 |  | Détecteurs hyperfréquence | [14 empty] | 0
[11 empty] | B | 3 |  | Détecteurs d'ouverture | [14 empty] | 0
[11 empty] | C |  | Détecteurs sur réseaux filaires | [15 empty] | 0
[11 empty] | C | 1 |  | Détecteurs infrarouge | [14 empty] | 0
[11 empty] | C | 2 |  | Détecteurs hyperfréquence | [14 empty] | 0
[11 empty] | C | 3 |  | Détecteurs d'ouverture | [14 empty] | 0
[11 empty] | D |  | Télécommande d'alarme filaire | [15 empty] | 0
[11 empty] | D | 1 |  | A clavier codé | [14 empty] | 0
[11 empty] | D | 2 |  | Télécommande radio | [14 empty] | 0
[11 empty] | D | 3 |  | Télécommande radio + report signalisation | [14 empty] | 0
[11 empty] | E | E | Vidéo surveillance - moniteurs | [15 empty] | 0
[11 empty] | E | 1 |  | Moniteur | [14 empty] | 0
[11 empty] | E | 2 |  | Dispositif d'enregistrement et de gestion d'images | [14 empty] | 0
[11 empty] | E | 3 | [16 empty] | 0
[11 empty] | F | F | Vidéo surveillance - caméras | [15 empty] | 0
[11 empty] | F | 1 |  | Caméra dôme | [14 empty] | 0
[11 empty] | F | 2 |  | Caméra vidéo avec objectif | [14 empty] | 0
[11 empty] | F | 3 |  | Sélecteur de caméras | [14 empty] | 0
0
TSE
[11 empty] | A |  | Suppression d'instal. de détecteurs filaires |  |  | U | [12 empty] | 0
[11 empty] | A | 1 |  | Volumétriques | [14 empty] | 0 |  |  | 255
[11 empty] | A | 2 |  | Détecteur d'ouverture | [14 empty] | 0 |  |  | 256
[11 empty] | A | 3 | [16 empty] | 0 |  |  | 257
[11 empty] | B |  | Suppression d'instal. de détecteurs infrarouges |  |  | U | [12 empty] | 0
[11 empty] | B | 1 |  | Volumétriques | [14 empty] | 0 |  |  | 255
[11 empty] | B | 2 |  | Détecteur d'ouverture | [14 empty] | 0 |  |  | 256
[11 empty] | B | 3 | [16 empty] | 0 |  |  | 257
[11 empty] | C |  | Suppression de centrale d'alarme |  |  | U | [12 empty] | 0
[11 empty] | C | 1 |  | A clavier codé | [14 empty] | 0 |  |  | 255
[11 empty] | C | 2 |  | Télécommande radio | [14 empty] | 0 |  |  | 256
[11 empty] | C | 3 |  | Télécommande radio+report signalisation | [14 empty] | 0 |  |  | 257
0
[5 empty] | A324.215 | [5 empty] | Protection contre la foudre |  |  |  | SE5 | [13 empty] | 0
[12 empty] | NEUFS |  |  |  | U
[11 empty] | A |  | Parafoudre | [15 empty] | 0
[11 empty] | A | 1 |  | Monpphasé | [14 empty] | 0
[11 empty] | A | 2 |  | Triphasé | [14 empty] | 0
[11 empty] | A | 3 | [16 empty] | 0
[11 empty] | B |  | Paratonnerre | [15 empty] | 0
[11 empty] | B | 1 |  | Maison d'habitation, petit bâtiment | [14 empty] | 0
[11 empty] | B | 2 |  | Bâtiment de grandes dimensions | [14 empty] | 0
[11 empty] | B | 3 | [16 empty] | 0
[11 empty] | C |  | Prises de terre contre la foudre | [15 empty] | 0
[11 empty] | C | 1 |  | Maison d'habitation, petit bâtiment | [14 empty] | 0
[11 empty] | C | 2 |  | Bâtiment de grande dimensions | [14 empty] | 0
[11 empty] | C | 3 |  | Conducteur Cu entre pointe captrice et prise de terre | [14 empty] | 0
0
|  |  |  | A324.22 | [5 empty] | Gestion Technique Centralisée de bâtiment |  |  |  |  | GTC | [13 empty] | 0
[12 empty] | NEUFS |  |  |  | U
[11 empty] | A | A | Domotique pour pavillon individuel | [15 empty] | 0
[11 empty] | A | 1 |  | installation standard | [14 empty] | 0
[11 empty] | A | 2 |  | installation bon standing | [14 empty] | 0
[11 empty] | A | 3 |  | installation très bon standing | [14 empty] | 0
[11 empty] | B | B | GTC pour logements collectifs | [15 empty] | 0
[11 empty] | B | 1 |  | installation standard | [14 empty] | 0
[11 empty] | B | 2 |  | installation bon standing | [14 empty] | 0
[11 empty] | B | 3 |  | installation très bon standing | [14 empty] | 0
[11 empty] | C | C | GTC pour bâtiment tertiaire | [15 empty] | 0
[11 empty] | C | 1 |  | installation standard | [14 empty] | 0
[11 empty] | C | 2 |  | installation bon standing | [14 empty] | 0
[11 empty] | C | 3 |  | installation très bon standing | [14 empty] | 0
0
|  |  |  | A324.23 | [5 empty] | Voix Données Images | [18 empty] | 0
[5 empty] | A324.231 | [5 empty] | Télévision - F.M. |  |  |  | ATV | [13 empty] | 0
[12 empty] | NEUFS |  |  |  | U
[11 empty] | A |  | Installation de type pavillonnaire | [15 empty] | 0
[11 empty] | A | 1 |  | Antenne à branches | [14 empty] | 0
[11 empty] | A | 2 |  | Antenne parabolique | [14 empty] | 0
[11 empty] | A | 3 |  | Branchée sur câble urbain | [14 empty] | 0
[11 empty] | B |  | Installation collective jusqu'à 20 prises par antenne | [15 empty] | 0
[11 empty] | B | 1 |  | Antenne à brancher | [14 empty] | 0
[11 empty] | B | 2 |  | Antenne parabolique | [14 empty] | 0
[11 empty] | B | 3 |  | Branchée sur câble urbain | [14 empty] | 0
[11 empty] | C |  | Installation collective de plus de 20 prises par antenne | [15 empty] | 0
[11 empty] | C | 1 |  | Antenne à brancher | [14 empty] | 0
[11 empty] | C | 2 |  | Antenne parabolique | [14 empty] | 0
[11 empty] | C | 3 |  | Branchée sur câble urbain | [14 empty] | 0
0
TSE
[11 empty] | A |  | Dépose sans réemploi de prise d'antenne |  |  | U | [12 empty] | 0
[11 empty] | A | 1 |  | Installation de type pavillonnaire | [14 empty] | 0 |  |  | 255
[11 empty] | A | 2 |  | Installation collective | [14 empty] | 0 |  |  | 256
[11 empty] | A | 3 | [16 empty] | 0 |  |  | 257
[11 empty] | B |  | Dépose sans réemploi d'antenne T.V. pavillonnaire |  |  | U | [12 empty] | 0
[11 empty] | B | 1 |  | Antenne à branches | [14 empty] | 0 |  |  | 255
[11 empty] | B | 2 |  | Antenne parabolique | [14 empty] | 0 |  |  | 256
[11 empty] | B | 3 |  | Branchement sur câble urbain | [14 empty] | 0 |  |  | 257
[11 empty] | C |  | Dépose sans réemploi d'antenne T.V. collective |  |  | U | [12 empty] | 0
[11 empty] | C | 1 |  | Antenne à branches | [14 empty] | 0 |  |  | 255
[11 empty] | C | 2 |  | Antenne parabolique | [14 empty] | 0 |  |  | 256
[11 empty] | C | 3 |  | Branchement sur câble urbain | [14 empty] | 0 |  |  | 257
0
[5 empty] | A324.232 | [5 empty] | VDI - Multimédias |  |  |  | VDI | [13 empty] | 0
[12 empty] | NEUFS |  |  |  | U
[11 empty] | A |  | Locaux d'habitation - câblage cuivre | [15 empty] | 0
[11 empty] | A | 1 |  | Logts. de type pavillonaire | [14 empty] | 0
[11 empty] | A | 2 |  | Logements collectifs | [14 empty] | 0
[11 empty] | A | 3 | [16 empty] | 0
[11 empty] | B |  | Locaux d'habitation - câblage fibre optique | [15 empty] | 0
[11 empty] | B | 1 |  | Logts. de type pavillonaire | [14 empty] | 0
[11 empty] | B | 2 |  | Logements collectifs | [14 empty] | 0
[11 empty] | B | 3 | [16 empty] | 0
[11 empty] | C |  | Locaux industriels et commerciaux - Câblage cuivre | [15 empty] | 0
[11 empty] | C | 1 |  | Ateliers, Halls de bât. Industriels | [14 empty] | 0
[11 empty] | C | 2 |  | Locaux de bât. Commerciaux | [14 empty] | 0
[11 empty] | C | 3 | [16 empty] | 0
[11 empty] | D |  | Locaux industriels et commerciaux - Câblage fibre optique | [15 empty] | 0
[11 empty] | D | 1 |  | Ateliers, Halls de bât. Industriels | [14 empty] | 0
[11 empty] | D | 2 |  | Locaux de bât. Commerciaux | [14 empty] | 0
[11 empty] | D | 3 | [16 empty] | 0
[11 empty] | E |  | Locaux administratif - câblage cuivre | [15 empty] | 0
[11 empty] | E | 1 |  | Locaux de bureaux ou administrations | [14 empty] | 0
[11 empty] | E | 2 |  | Locaux de bât. Scolaires | [14 empty] | 0
[11 empty] | E | 3 | [16 empty] | 0
[11 empty] | F |  | Locaux administratif - câblage fibre optique | [15 empty] | 0
[11 empty] | F | 1 |  | Locaux de bureaux ou administrations | [14 empty] | 0
[11 empty] | F | 2 |  | Locaux de bât. Scolaires | [14 empty] | 0
[11 empty] | F | 3 | [16 empty] | 0
[11 empty] | G |  | Locaux sanitaires et hospitalier - câblage cuivre | [15 empty] | 0
[11 empty] | G | 1 |  | Locaux d'établissement Sanitaires et hospitaliers | [14 empty] | 0
[11 empty] | G | 2 | [16 empty] | 0
[11 empty] | G | 3 | [16 empty] | 0
[11 empty] | H |  | Locaux sanitaires et hospitalier - câblage fibre optique | [15 empty] | 0
[11 empty] | H | 1 |  | Locaux d'établissement Sanitaires et hospitaliers | [14 empty] | 0
[11 empty] | H | 2 | [16 empty] | 0
[11 empty] | H | 3 | [16 empty] | 0
[11 empty] | I |  | Locaux hôtelier - câblage cuivre | [15 empty] | 0
[11 empty] | I | 1 |  | Locaux de réception pour hôtels restaurants, RPA | [14 empty] | 0
[11 empty] | I | 2 |  | Chambres des bât. Hôteliers, RPA | [14 empty] | 0
[11 empty] | I | 3 | [16 empty] | 0
[11 empty] | J |  | Locaux hôtelier - câblage fibre optique | [15 empty] | 0
[11 empty] | J | 1 |  | Locaux de réception pour hôtels restaurants, RPA | [14 empty] | 0
[11 empty] | J | 2 |  | Chambres des bât. Hôteliers, RPA | [14 empty] | 0
[11 empty] | J | 3 | [16 empty] | 0
[11 empty] | K |  | Locaux scénique ou sportif - câblage cuivre | [15 empty] | 0
[11 empty] | K | 1 |  | Locaux culturels | [14 empty] | 0
[11 empty] | K | 2 |  | Locaux sportifs | [14 empty] | 0
[11 empty] | K | 3 | [16 empty] | 0
[11 empty] | L |  | Locaux scénique ou sportif - câblage fibre optique | [15 empty] | 0
[11 empty] | L | 1 |  | Locaux culturels | [14 empty] | 0
[11 empty] | L | 2 |  | Locaux sportifs | [14 empty] | 0
[11 empty] | L | 3 | [16 empty] | 0
[11 empty] | M |  | Point d'accès Wifi | [15 empty] | 0
[11 empty] | M | 1 |  | borne | [14 empty] | 0
[11 empty] | M | 2 | [16 empty] | 0
[11 empty] | M | 3 | [16 empty] | 0
0
TSE
[11 empty] | A |  | Suppression de prise téléphone ou interphone |  |  | U | [12 empty] | 0
[11 empty] | A | 1 |  | Logements individuels | [14 empty] | 0 |  |  | 255
[11 empty] | A | 2 |  | Logements collectifs | [14 empty] | 0 |  |  | 256
[11 empty] | A | 3 |  | Autres locaux | [14 empty] | 0 |  |  | 257
[11 empty] | B |  | Suppression de postes centraux |  |  | U | [12 empty] | 0
[11 empty] | B | 1 |  | Téléphone | [14 empty] | 0 |  |  | 255
[11 empty] | B | 2 |  | Interphone | [14 empty] | 0 |  |  | 256
[11 empty] | B | 3 |  | Centrale d'appels | [14 empty] | 0 |  |  | 257
0
|  | A325 | [5 empty] | Appareils élévateurs | [20 empty] | 0
|  |  | A325.1 | [5 empty] | Gaines ascenseur | [20 empty] | 0
|  |  |  | A325.11 | [5 empty] | Fosse |  |  |  |  | FAE | [14 empty] | 0 | bar: B1
[12 empty] | NEUFS |  |  |  | U
[11 empty] | A |  | Ouvrage enterré | [16 empty] | 0
[11 empty] | A | 1 |  | Fosse standard | [15 empty] | 0
[11 empty] | A | 2 | [17 empty] | 0
[11 empty] | A | 3 | [17 empty] | 0
|  |  |  | A325.12 | [5 empty] | Parois |  |  |  |  | PAE | [14 empty] | 0 | bar: B1
[12 empty] | NEUFS |  |  |  | U
[11 empty] | A |  | Maçonnée | [16 empty] | 0
[11 empty] | A | 1 |  | Hourdée | [15 empty] | 0
[11 empty] | A | 2 |  | Voile BA | [15 empty] | 0
[11 empty] | A | 3 | [17 empty] | 0
[11 empty] | B |  | Préfabriquée | [16 empty] | 0
[11 empty] | B | 1 |  | Modules BA | [15 empty] | 0
[11 empty] | B | 2 |  | Structure métallique | [15 empty] | 0
[11 empty] | B | 3 | [17 empty] | 0
[11 empty] | C |  | Vitrée ou complexe | [16 empty] | 0
[11 empty] | C | 1 |  | Standard | [15 empty] | 0
[11 empty] | C | 2 |  | Coupe Feu | [15 empty] | 0
[11 empty] | C | 3 |  | Qualité Architecturale | [15 empty] | 0
|  |  |  | A325.13 | [5 empty] | Edicule |  |  |  |  | EAE | [14 empty] | 0 | bar: B1
[12 empty] | NEUFS |  |  |  | U
[11 empty] | A |  | Ouvrage hors sol | [16 empty] | 0
[11 empty] | A | 1 |  | Maçonné | [15 empty] | 0
[11 empty] | A | 2 |  | Préfabriquée | [15 empty] | 0
[11 empty] | A | 3 | [17 empty] | 0
|  |  | A325.2 | [5 empty] | Machinerie et cabines | [19 empty] | 0
|  |  |  | A325.21 | [5 empty] | Ascenseurs |  |  |  |  | NAS | [13 empty] | 0
[12 empty] | NEUFS |  |  |  | U
[11 empty] | A |  | Electriques dans gaine 320 Kg 4 personnes | [15 empty] | 0
[11 empty] | A | 1 |  | Finition simple | [14 empty] | 0
[11 empty] | A | 2 |  | Finition bon standing | [14 empty] | 0
[11 empty] | A | 3 |  | Finition grand standing | [14 empty] | 0
[11 empty] | B |  | Electriques dans gaine 400 Kg 5 personnes | [15 empty] | 0
[11 empty] | B | 1 |  | Finition simple | [14 empty] | 0
[11 empty] | B | 2 |  | Finition bon standing | [14 empty] | 0
[11 empty] | B | 3 |  | Finition grand standing | [14 empty] | 0
[11 empty] | C |  | Electriques dans gaine 630 Kg 8 personnes | [15 empty] | 0
[11 empty] | C | 1 |  | Finition simple | [14 empty] | 0
[11 empty] | C | 2 |  | Finition bon standing | [14 empty] | 0
[11 empty] | C | 3 |  | Finition grand standing | [14 empty] | 0
[11 empty] | D |  | Electriques dans gaine 800 Kg 10 personnes | [15 empty] | 0
[11 empty] | D | 1 |  | Finition simple | [14 empty] | 0
[11 empty] | D | 2 |  | Finition bon standing | [14 empty] | 0
[11 empty] | D | 3 |  | Finition grand standing | [14 empty] | 0
[11 empty] | E |  | Electriques dans gaine 1000 Kg 13 personnes | [15 empty] | 0
[11 empty] | E | 1 |  | Finition simple | [14 empty] | 0
[11 empty] | E | 2 |  | Finition bon standing | [14 empty] | 0
[11 empty] | E | 3 |  | Finition grand standing | [14 empty] | 0
[11 empty] | F |  | Electriques dans gaine 1250 Kg 16 personnes | [15 empty] | 0
[11 empty] | F | 1 |  | Finition simple | [14 empty] | 0
[11 empty] | F | 2 |  | Finition bon standing | [14 empty] | 0
[11 empty] | F | 3 |  | Finition grand standing | [14 empty] | 0
[11 empty] | G |  | Electriques dans gaine 1600 Kg 21 oersonnes | [15 empty] | 0
[11 empty] | G | 1 |  | Finition simple | [14 empty] | 0
[11 empty] | G | 2 |  | Finition bon standing | [14 empty] | 0
[11 empty] | G | 3 |  | Finition grand standing | [14 empty] | 0
[11 empty] | H |  | Hydrauliques dans gaine 320 Kg 4 personnes | [15 empty] | 0
[11 empty] | H | 1 |  | Finition simple | [14 empty] | 0
[11 empty] | H | 2 |  | Finition bon standing | [14 empty] | 0
[11 empty] | H | 3 |  | Finition grand standing | [14 empty] | 0
[11 empty] | I |  | Hydrauliques dans gaine 400 Kg 5 personnes | [15 empty] | 0
[11 empty] | I | 1 |  | Finition simple | [14 empty] | 0
[11 empty] | I | 2 |  | Finition bon standing | [14 empty] | 0
[11 empty] | I | 3 |  | Finition grand standing | [14 empty] | 0
[11 empty] | J |  | Hydrauliques dans gaine 630 Kg 8 personnes | [15 empty] | 0
[11 empty] | J | 1 |  | Finition simple | [14 empty] | 0
[11 empty] | J | 2 |  | Finition bon standing | [14 empty] | 0
[11 empty] | J | 3 |  | Finition grand standing | [14 empty] | 0
[11 empty] | K |  | Hydrauliques dans gaine 1000 Kg 13 personnes | [15 empty] | 0
[11 empty] | K | 1 |  | Finition simple | [14 empty] | 0
[11 empty] | K | 2 |  | Finition bon standing | [14 empty] | 0
[11 empty] | K | 3 |  | Finition grand standing | [14 empty] | 0
[11 empty] | L |  | Elect, grande vitesse 1000 Kg 13 personnes | [15 empty] | 0
[11 empty] | L | 1 |  | Finition simple | [14 empty] | 0
[11 empty] | L | 2 |  | Finition bon standing | [14 empty] | 0
[11 empty] | L | 3 |  | Finition grand standing | [14 empty] | 0
[11 empty] | M |  | Elect, grande vitesse 1250 Kg 16 personnes | [15 empty] | 0
[11 empty] | M | 1 |  | Finition simple | [14 empty] | 0
[11 empty] | M | 2 |  | Finition bon standing | [14 empty] | 0
[11 empty] | M | 3 |  | Finition grand standing | [14 empty] | 0
[11 empty] | N |  | Elect, grande vitesse 1600 Kg 21 personnes | [15 empty] | 0
[11 empty] | N | 1 |  | Finition simple | [14 empty] | 0
[11 empty] | N | 2 |  | Finition bon standing | [14 empty] | 0
[11 empty] | N | 3 |  | Finition grand standing | [14 empty] | 0
0
|  |  |  | A325.22 | [5 empty] | Montes - charges |  |  |  |  | NMC | [13 empty] | 0
[12 empty] | NEUFS |  |  |  | U
[11 empty] | A |  | Electriques accompagnés 630 Kg charge | [15 empty] | 0
[11 empty] | A | 1 |  | Finition simple | [14 empty] | 0
[11 empty] | A | 2 |  | Finition renforcée | [14 empty] | 0
[11 empty] | A | 3 | [16 empty] | 0
[11 empty] | B |  | Electriques accompagnés 1000 Kg charge | [15 empty] | 0
[11 empty] | B | 1 |  | Finition simple | [14 empty] | 0
[11 empty] | B | 2 |  | Finition renforcée | [14 empty] | 0
[11 empty] | B | 3 | [16 empty] | 0
[11 empty] | C |  | Electriques accompagnés 1250 Kg charge | [15 empty] | 0
[11 empty] | C | 1 |  | Finition simple | [14 empty] | 0
[11 empty] | C | 2 |  | Finition renforcée | [14 empty] | 0
[11 empty] | C | 3 | [16 empty] | 0
[11 empty] | D |  | Electriques accompagnés 1600 Kg charge | [15 empty] | 0
[11 empty] | D | 1 |  | Finition simple | [14 empty] | 0
[11 empty] | D | 2 |  | Finition renforcée | [14 empty] | 0
[11 empty] | D | 3 | [16 empty] | 0
[11 empty] | E |  | Electriques accompagnés 2000 Kg charge | [15 empty] | 0
[11 empty] | E | 1 |  | Finition simple | [14 empty] | 0
[11 empty] | E | 2 |  | Finition renforcée | [14 empty] | 0
[11 empty] | E | 3 | [16 empty] | 0
[11 empty] | F |  | Hydrauliques accompagnés 630 Kg charge | [15 empty] | 0
[11 empty] | F | 1 |  | Finition simple | [14 empty] | 0
[11 empty] | F | 2 |  | Finition renforcée | [14 empty] | 0
[11 empty] | F | 3 | [16 empty] | 0
[11 empty] | G |  | Hydrauliques accompagnés 1000 Kg charge | [15 empty] | 0
[11 empty] | G | 1 |  | Finition simple | [14 empty] | 0
[11 empty] | G | 2 |  | Finition renforcée | [14 empty] | 0
[11 empty] | G | 3 | [16 empty] | 0
[11 empty] | H |  | Hydrauliques accompagnés 1250 Kg | [15 empty] | 0
[11 empty] | H | 1 |  | Finition simple | [14 empty] | 0
[11 empty] | H | 2 |  | Finition renforcée | [14 empty] | 0
[11 empty] | H | 3 | [16 empty] | 0
[11 empty] | I |  | Hydrauliques accompagnés 1600 Kg | [15 empty] | 0
[11 empty] | I | 1 |  | Finition simple | [14 empty] | 0
[11 empty] | I | 2 |  | Finition renforcée | [14 empty] | 0
[11 empty] | I | 3 | [16 empty] | 0
[11 empty] | J |  | Hydrauliques accompagnés 2000 Kg | [15 empty] | 0
[11 empty] | J | 1 |  | Finition simple | [14 empty] | 0
[11 empty] | J | 2 |  | Finition renforcée | [14 empty] | 0
[11 empty] | J | 3 | [16 empty] | 0
[11 empty] | K |  | Electriques non accompagnés 100 Kg | [15 empty] | 0
[11 empty] | K | 1 |  | Finition simple | [14 empty] | 0
[11 empty] | K | 2 |  | Finition inox | [14 empty] | 0
[11 empty] | K | 3 | [16 empty] | 0
[11 empty] | L |  | Electriques non accompagnés 300 Kg | [15 empty] | 0
[11 empty] | L | 1 |  | Finition simple | [14 empty] | 0
[11 empty] | L | 2 |  | Finition inox | [14 empty] | 0
[11 empty] | L | [17 empty] | 0
0
|  |  |  | A325.23 | [5 empty] | Montes - malades |  |  |  |  | NMM | [13 empty] | 0
[12 empty] | NEUFS |  |  |  | U
[11 empty] | A |  | Electrique - Charge 1000 Kg | [15 empty] | 0
[11 empty] | A | 1 |  | Finition simple | [14 empty] | 0
[11 empty] | A | 2 |  | Finition standing | [14 empty] | 0
[11 empty] | A | 3 | [16 empty] | 0
[11 empty] | B |  | Hydraulique - Charge 1000 Kg | [15 empty] | 0
[11 empty] | B | 1 |  | Finition simple | [14 empty] | 0
[11 empty] | B | 2 |  | Finition standing | [14 empty] | 0
[11 empty] | B | 3 | [16 empty] | 0
[11 empty] | C |  | Electrique - Charge 1250 Kg | [15 empty] | 0
[11 empty] | C | 1 |  | Finition simple | [14 empty] | 0
[11 empty] | C | 2 |  | Finition standing | [14 empty] | 0
[11 empty] | C | 3 | [16 empty] | 0
[11 empty] | D |  | Electrique - Charge 1600 Kg | [15 empty] | 0
[11 empty] | D | 1 |  | Finition simple | [14 empty] | 0
[11 empty] | D | 2 |  | Finition standing | [14 empty] | 0
[11 empty] | D | 3 | [16 empty] | 0
[11 empty] | E |  | Electrique - Charge 2000 Kg | [15 empty] | 0
[11 empty] | E | 1 |  | Finition simple | [14 empty] | 0
[11 empty] | E | 2 |  | Finition standing | [14 empty] | 0
[11 empty] | E | 3 | [16 empty] | 0
[11 empty] | F |  | Electrique - Charge 2500 Kg | [15 empty] | 0
[11 empty] | F | 1 |  | Finition simple | [14 empty] | 0
[11 empty] | F | 2 |  | Finition standing | [14 empty] | 0
[11 empty] | F | 3 | [16 empty] | 0
0
|  |  |  | A325.24 | [5 empty] | Elévateur PMR |  |  |  |  | PMR | [13 empty] | 0
[12 empty] | NEUFS |  |  |  | U
[11 empty] | A |  | Monte handicapé | [15 empty] | 0
[11 empty] | A | 1 |  | Monte escalier standard | [14 empty] | 0
[11 empty] | A | 2 |  | Plateforme pour décalage de niveau | [14 empty] | 0
[11 empty] | A | 3 |  | Plateforme pour franchissement d'étage | [14 empty] | 0
0
|  |  | A325.3 | [5 empty] | Niveaux desservis | [19 empty] | 0
|  |  |  | A325.31 | [5 empty] | Portes d'accès aux ascenseurs |  |  |  |  | NIA | [13 empty] | 0
[12 empty] | NEUFS |  |  |  | U
[11 empty] | A |  | Portes palières | [15 empty] | 0
[11 empty] | A | 1 |  | Peintes sur place | [14 empty] | 0
[11 empty] | A | 2 |  | Inox | [14 empty] | 0
[11 empty] | A | 3 |  | Grand standing | [14 empty] | 0
[11 empty] | B |  | Panneaux fixes muraux complémentaires | [15 empty] | 0
[11 empty] | B | 1 |  | Peints sur place | [14 empty] | 0
[11 empty] | B | 2 |  | Inox | [14 empty] | 0
[11 empty] | B | 3 |  | Grand standing | [14 empty] | 0
0
|  |  |  | A325.32 | [5 empty] | Portes d'accès aux Monte-charges |  |  |  |  | NIC | [13 empty] | 0
[12 empty] | NEUFS |  |  |  | U
[11 empty] | A |  | Portes de monte-charges accompagnés | [15 empty] | 0
[11 empty] | A | 1 |  | Peintes sur place | [14 empty] | 0
[11 empty] | A | 2 |  | Acier inox | [14 empty] | 0
[11 empty] | A | 3 | [16 empty] | 0
[11 empty] | B |  | Portes de monte-charges non accompagnés - Guillotine | [15 empty] | 0
[11 empty] | B | 1 |  | Peintes sur place | [14 empty] | 0
[11 empty] | B | 2 |  | Acier inox | [14 empty] | 0
[11 empty] | B | 3 | [16 empty] | 0
0
|  |  |  | A325.33 | [5 empty] | Portes d'accès aux Monte-malades |  |  |  |  | NIM | [13 empty] | 0
[12 empty] | NEUFS |  |  |  | U
[11 empty] | A |  | Portes palières | [15 empty] | 0
[11 empty] | A | 1 |  | Peintes sur place | [14 empty] | 0
[11 empty] | A | 2 |  | Acier inox | [14 empty] | 0
[11 empty] | A | 3 |  | Grand standing | [14 empty] | 0
[11 empty] | B |  | Panneaux fixes muraux complémentaires | [15 empty] | 0
[11 empty] | B | 1 |  | Peints sur place | [14 empty] | 0
[11 empty] | B | 2 |  | Acier inox | [14 empty] | 0
[11 empty] | B | 3 |  | Grand standing | [14 empty] | 0
0
|  |  |  | A325.34 | [5 empty] | Portes d'accès pour élévateur PMR | [18 empty] | 0
[12 empty] | NEUFS |  |  |  | m
[11 empty] | A |  | Porte d'accès |  | PAH | [13 empty] | 0
[11 empty] | A | 1 |  | Porte pour plateforme - finition inox | [14 empty] | 0
[11 empty] | A | 2 |  | Porte pour plateforme - finition laquée | [14 empty] | 0
[11 empty] | A | 3 | [16 empty] | 0
0
| A33 | [5 empty] | EQUIPEMENTS DE PARACHEVEMENTS | [21 empty] | 0
|  | A331 | [5 empty] | Peinture - tenture | [20 empty] | 0
|  |  | A331.1 | [5 empty] | Peinture | [5 empty] | PIN | [13 empty] | 0
[12 empty] | NEUFS |  |  |  | m2
[11 empty] | A |  | Subjectile maçonné | [15 empty] | 0
[11 empty] | A | 1 |  | finition A | [14 empty] | 0
[11 empty] | A | 2 |  | finition B | [14 empty] | 0
[11 empty] | A | 3 |  | finition C | [14 empty] | 0
[11 empty] | B |  | Subjectile plâtre et dérivés | [15 empty] | 0
[11 empty] | B | 1 |  | finition A | [14 empty] | 0
[11 empty] | B | 2 |  | finition B | [14 empty] | 0
[11 empty] | B | 3 |  | finition C | [14 empty] | 0
[11 empty] | C |  | Subjectile bois | [15 empty] | 0
[11 empty] | C | 1 |  | finition A | [14 empty] | 0
[11 empty] | C | 2 |  | finition B | [14 empty] | 0
[11 empty] | C | 3 |  | finition C | [14 empty] | 0
[11 empty] | D |  | Subjectile métal | [15 empty] | 0
[11 empty] | D | 1 |  | finition A | [14 empty] | 0
[11 empty] | D | 2 |  | finition B | [14 empty] | 0
[11 empty] | D | 3 |  | finition C | [14 empty] | 0
0
TSE
[11 empty] | A |  | Réfection d'anciens fonds bruts pour peindre |  |  | m2 | [12 empty] | 0
[11 empty] | A | 1 |  | Subjectiles non altérés | [14 empty] | 0 |  |  | 255
[11 empty] | A | 2 |  | Subjectiles altérés | [14 empty] | 0 |  |  | 256
[11 empty] | A | 3 |  | Subjectiles très altérés | [14 empty] | 0 |  |  | 257
[11 empty] | B |  | Réfection d'anciens fonds peints conservés |  |  | m2 | [12 empty] | 0
[11 empty] | B | 1 |  | Lessivage peinture courante | [14 empty] | 0 |  |  | 255
[11 empty] | B | 2 |  | Lessivage peinture soignée | [14 empty] | 0 |  |  | 256
[11 empty] | B | 3 |  | Lessivage peinture très soignée | [14 empty] | 0 |  |  | 257
[11 empty] | C |  | Réfection d'anciens fonds peints pour repeindre |  |  | m2 | [12 empty] | 0
[11 empty] | C | 1 |  | Subjectiles non altérés | [14 empty] | 0 |  |  | 255
[11 empty] | C | 2 |  | Subjectiles altérés | [14 empty] | 0 |  |  | 256
[11 empty] | C | 3 |  | Subjectiles très altérés | [14 empty] | 0 |  |  | 257
[11 empty] | D |  | Réfection d'anciens fonds papier pour recevoir peinture |  |  | m2 | [12 empty] | 0
[11 empty] | D | 1 |  | Subjectiles non altérés | [14 empty] | 0 |  |  | 255
[11 empty] | D | 2 |  | Subjectiles altérés | [14 empty] | 0 |  |  | 256
[11 empty] | D | 3 |  | Subjectiles très altérés | [14 empty] | 0 |  |  | 257
[11 empty] | E |  | Echafaudages pour accès à +3m de hauteur |  |  | m2 | [12 empty] | 0
[11 empty] | E | 1 |  | Echafaudages de pied fixes | [14 empty] | 0 |  |  | 255
[11 empty] | E | 2 |  | Echafaudages de pied déplaçables | [14 empty] | 0 |  |  | 256
[11 empty] | E | 3 | [16 empty] | 0 |  |  | 257
[11 empty] | F |  | Protections durant les travaux |  |  | m2 | [12 empty] | 0
[11 empty] | F | 1 |  | Toiles ou films polyéthylène | [14 empty] | 0 |  |  | 255
[11 empty] | F | 2 |  | Planches ou tôles ondulées | [14 empty] | 0 |  |  | 256
[11 empty] | F | 3 |  | Cloisons anti-poussière | [14 empty] | 0 |  |  | 257
0
|  |  | A331.2 | [5 empty] | Projection | [5 empty] | PPR | [13 empty] | 0
[12 empty] | NEUFS |  |  |  | m2
[11 empty] | A |  | Gouttelette | [15 empty] | 0
[11 empty] | A | 1 |  | Courant | [14 empty] | 0
[11 empty] | A | 2 |  | Soigné | [14 empty] | 0
[11 empty] | A | 3 |  | Très soigné | [14 empty] | 0
[11 empty] | B |  | Peinture crépi projeté | [15 empty] | 0
[11 empty] | B | 1 |  | Courant | [14 empty] | 0
[11 empty] | B | 2 |  | Soigné | [14 empty] | 0
[11 empty] | B | 3 |  | Très soigné | [14 empty] | 0
0
TSE
[11 empty] | A |  | Réfection d'anciens fonds peints pour revêtir |  |  | m2 | [12 empty] | 0
[11 empty] | A | 1 |  | Subjectiles non altérés | [14 empty] | 0 |  |  | 255
[11 empty] | A | 2 |  | Subjectiles altérés | [14 empty] | 0 |  |  | 256
[11 empty] | A | 3 |  | Subjectiles très altérés | [14 empty] | 0 |  |  | 257
[11 empty] | B |  | Echafaudages pour accès à +3m de hauteur |  |  | m2 | [12 empty] | 0
[11 empty] | B | 1 |  | Echafaudages de pied fixes | [14 empty] | 0 |  |  | 255
[11 empty] | B | 2 |  | Echafaudages de pied déplaçables | [14 empty] | 0 |  |  | 256
[11 empty] | B | 3 | [16 empty] | 0 |  |  | 257
[11 empty] | C |  | Protections durant les travaux |  |  | m2 | [12 empty] | 0
[11 empty] | C | 1 |  | Toiles ou films polyéthylène | [14 empty] | 0 |  |  | 255
[11 empty] | C | 2 |  | Planches ou tôles ondulées | [14 empty] | 0 |  |  | 256
[11 empty] | C | 3 |  | Cloisons anti-poussière | [14 empty] | 0 |  |  | 257
0
|  |  | A331.3 | [5 empty] | Papiers peints - tentures | [5 empty] | PPT | [13 empty] | 0
[12 empty] | NEUFS |  |  |  | m2
[11 empty] | A |  | Papier de tenture | [15 empty] | 0
[11 empty] | A | 1 |  | courant | [14 empty] | 0
[11 empty] | A | 2 |  | soigné | [14 empty] | 0
[11 empty] | A | 3 |  | très soigné | [14 empty] | 0
[11 empty] | B |  | Toîle à peindre (yc peinture) | [15 empty] | 0
[11 empty] | B | 1 |  | courant | [14 empty] | 0
[11 empty] | B | 2 |  | soigné | [14 empty] | 0
[11 empty] | B | 3 |  | très soigné | [14 empty] | 0
0
TSE
[11 empty] | A |  | Réfection d'anciens fonds bruts pour recevoir tissu |  |  | m2 | [12 empty] | 0
[11 empty] | A | 1 |  | Subjectiles non altérés | [14 empty] | 0 |  |  | 255
[11 empty] | A | 2 |  | Subjectiles altérés | [14 empty] | 0 |  |  | 256
[11 empty] | A | 3 |  | Subjectiles très altérés | [14 empty] | 0 |  |  | 257
[11 empty] | B |  | Réfection d'anciens fonds papier pour recevoir papier |  |  | m2 | [12 empty] | 0
[11 empty] | B | 1 |  | Subjectiles non altérés | [14 empty] | 0 |  |  | 255
[11 empty] | B | 2 |  | Subjectiles altérés | [14 empty] | 0 |  |  | 256
[11 empty] | B | 3 |  | Subjectiles très altérés | [14 empty] | 0 |  |  | 257
[11 empty] | C |  | Réfection d'anciens fonds papier pour recevoir tissu |  |  | m2 | [12 empty] | 0
[11 empty] | C | 1 |  | Subjectiles non altérés | [14 empty] | 0 |  |  | 255
[11 empty] | C | 2 |  | Subjectiles altérés | [14 empty] | 0 |  |  | 256
[11 empty] | C | 3 |  | Subjectiles très altérés | [14 empty] | 0 |  |  | 257
[11 empty] | D |  | Echafaudages pour accès à +3m de hauteur |  |  | m2 | [12 empty] | 0
[11 empty] | D | 1 |  | Echafaudages de pied fixes | [14 empty] | 0 |  |  | 255
[11 empty] | D | 2 |  | Echafaudages de pied déplaçables | [14 empty] | 0 |  |  | 256
[11 empty] | D | 3 | [16 empty] | 0 |  |  | 257
[11 empty] | E |  | Protections durant les travaux |  |  | m2 | [12 empty] | 0
[11 empty] | E | 1 |  | Toiles ou films polyéthylène | [14 empty] | 0 |  |  | 255
[11 empty] | E | 2 |  | Planches ou tôles ondulées | [14 empty] | 0 |  |  | 256
[11 empty] | E | 3 |  | Cloisons anti-poussière | [14 empty] | 0 |  |  | 257
0
|  | A332 | [5 empty] | Revêtements muraux ou de plafonds | [6 empty] | REV
[12 empty] | NEUFS |  |  |  | m2
[11 empty] | A |  | Faïence | [15 empty] | 0
[11 empty] | A | 1 |  | courant | [14 empty] | 0
[11 empty] | A | 2 |  | standing | [14 empty] | 0
[11 empty] | A | 3 |  | grand standing | [14 empty] | 0
[11 empty] | B |  | Grès cérame | [15 empty] | 0
[11 empty] | B | 1 |  | courant | [14 empty] | 0
[11 empty] | B | 2 |  | standing | [14 empty] | 0
[11 empty] | B | 3 |  | grand standing | [14 empty] | 0
[11 empty] | C |  | Eléments pierre ou marbre | [15 empty] | 0
[11 empty] | C | 1 |  | courant | [14 empty] | 0
[11 empty] | C | 2 |  | standing | [14 empty] | 0
[11 empty] | C | 3 |  | grand standing | [14 empty] | 0
[11 empty] | D |  | Vinyl collé | [15 empty] | 0
[11 empty] | D | 1 |  | courant | [14 empty] | 0
[11 empty] | D | 2 |  | standing | [14 empty] | 0
[11 empty] | D | 3 |  | grand standing | [14 empty] | 0
[11 empty] | E |  | Textile | [15 empty] | 0
[11 empty] | E | 1 |  | courant | [14 empty] | 0 | forfait
[11 empty] | E | 2 |  | standing | [14 empty] | 0
[11 empty] | E | 3 |  | grand standing | [14 empty] | 0
[11 empty] | F |  | Bois | [15 empty] | 0
[11 empty] | F | 1 |  | courant | [14 empty] | 0
[11 empty] | F | 2 |  | standing | [14 empty] | 0
[11 empty] | F | 3 |  | grand standing | [14 empty] | 0
[11 empty] | G |  | Métal | [15 empty] | 0
[11 empty] | G | 1 |  | courant | [14 empty] | 0
[11 empty] | G | 2 |  | standing | [14 empty] | 0
[11 empty] | G | 3 |  | grand standing | [14 empty] | 0
[11 empty] | H |  | Système d'tanchéité | [15 empty] | 0
[11 empty] | H | 1 |  | SEL | [14 empty] | 0
[11 empty] | H | 2 |  | SPEC | [14 empty] | 0
[11 empty] | H | 3 |  | autres procédés | [14 empty] | 0
0
TSE
[11 empty] | A |  | Dépose en démolitions d'anciens revêtements scellés |  |  | m2 | [12 empty] | 0
[11 empty] | A | 1 |  | Petits modules | [14 empty] | 0 |  |  | 255
[11 empty] | A | 2 |  | Moyens modules | [14 empty] | 0 |  |  | 256
[11 empty] | A | 3 |  | Grands modules | [14 empty] | 0 |  |  | 257
[11 empty] | B |  | Dépose en démolition d'anciens revêtements en lés |  |  | m2 | [12 empty] | 0
[11 empty] | B | 1 |  | Peu adhérents | [14 empty] | 0 |  |  | 255
[11 empty] | B | 2 |  | Adhérents | [14 empty] | 0 |  |  | 256
[11 empty] | B | 3 |  | Fortement adhérents | [14 empty] | 0 |  |  | 257
[11 empty] | C |  | Dépose en démolition d'anciens revêtements bois |  |  | m2 | [12 empty] | 0
[11 empty] | C | 1 |  | Collés directement sur murs | [14 empty] | 0 |  |  | 255
[11 empty] | C | 2 |  | Sur tasseaux | [14 empty] | 0 |  |  | 256
[11 empty] | C | 3 |  | Sur tasseaux et clips | [14 empty] | 0 |  |  | 257
[11 empty] | D |  | Réfection d'anciens fonds bruts pour recevoir lés |  |  | m2 | [12 empty] | 0
[11 empty] | D | 1 |  | Subjectiles non altérés | [14 empty] | 0 |  |  | 255
[11 empty] | D | 2 |  | Subjectiles altérés | [14 empty] | 0 |  |  | 256
[11 empty] | D | 3 |  | Subjectiles très altérés | [14 empty] | 0 |  |  | 257
[11 empty] | E |  | Réfection d'anciens fonds peints pour recevoir lés |  |  | m2 | [12 empty] | 0
[11 empty] | E | 1 |  | Subjectiles non altérés | [14 empty] | 0 |  |  | 255
[11 empty] | E | 2 |  | Subjectiles altérés | [14 empty] | 0 |  |  | 256
[11 empty] | E | 3 |  | Subjectiles très altérés | [14 empty] | 0 |  |  | 257
[11 empty] | F |  | Réfection d'anciens fonds papier pour recevoir lés |  |  | m2 | [12 empty] | 0
[11 empty] | F | 1 |  | Subjectiles non altérés | [14 empty] | 0 |  |  | 255
[11 empty] | F | 2 |  | Subjectiles altérés | [14 empty] | 0 |  |  | 256
[11 empty] | F | 3 |  | Subjectiles très altérés | [14 empty] | 0 |  |  | 257
[11 empty] | G |  | Réfection d'anciens fonds lés pour recevoir lés |  |  | m2 | [12 empty] | 0
[11 empty] | G | 1 |  | Subjectiles non altérés | [14 empty] | 0 |  |  | 255
[11 empty] | G | 2 |  | Subjectiles altérés | [14 empty] | 0 |  |  | 256
[11 empty] | G | 3 |  | Subjectiles très altérés | [14 empty] | 0 |  |  | 257
0
|  | A333 | [5 empty] | Rangements | [6 empty] | RAN | [13 empty] | 0
[12 empty] | NEUFS |  |  |  | m2
[11 empty] | A |  | Façades seules | [15 empty] | 0
[11 empty] | A | 1 |  | courant | [14 empty] | 0
[11 empty] | A | 2 |  | standing | [14 empty] | 0
[11 empty] | A | 3 |  | grand standing | [14 empty] | 0
[11 empty] | B |  | Façades + aménagements intérieurs | [15 empty] | 0
[11 empty] | B | 1 |  | courant | [14 empty] | 0
[11 empty] | B | 2 |  | standing | [14 empty] | 0
[11 empty] | B | 3 |  | grand standing | [14 empty] | 0
[11 empty] | C |  | Tablettes de rangement sans portes | [15 empty] | 0
[11 empty] | C | 1 |  | simple (1 tablette) | [14 empty] | 0
[11 empty] | C | 2 |  | agencé (3 tablettes) | [14 empty] | 0
[11 empty] | C | 3 |  | très agencé (tablettes + refends) | [14 empty] | 0
0
TSE
[11 empty] | A |  | Dépose de placards type coulissant |  |  | m2 | [12 empty] | 0
[11 empty] | A | 1 |  | Avec dépose du dormant | [14 empty] | 0 |  |  | 255
[11 empty] | A | 2 |  | Avec dormant conservé | [14 empty] | 0 |  |  | 256
[11 empty] | A | 3 |  | Avec cloisons démolies | [14 empty] | 0 |  |  | 257
[11 empty] | B |  | Dépose de façades de placards type accordéon |  |  | m2 | [12 empty] | 0
[11 empty] | B | 1 |  | Avec dépose du dormant | [14 empty] | 0 |  |  | 255
[11 empty] | B | 2 |  | Avec dormant conservé | [14 empty] | 0 |  |  | 256
[11 empty] | B | 3 |  | Avec cloisons démolies | [14 empty] | 0 |  |  | 257
[11 empty] | C |  | Dépose de façades de placards type à dégonder |  |  | m2 | [12 empty] | 0
[11 empty] | C | 1 |  | Avec dépose du dormant | [14 empty] | 0 |  |  | 255
[11 empty] | C | 2 |  | Avec dormant conservé | [14 empty] | 0 |  |  | 256
[11 empty] | C | 3 |  | Avec cloisons démolies | [14 empty] | 0 |  |  | 257
[11 empty] | D |  | Dépose d'aménagements intérieurs de rangement |  |  | m2 | [12 empty] | 0
[11 empty] | D | 1 |  | Sur tasseaux cloués | [14 empty] | 0 |  |  | 255
[11 empty] | D | 2 |  | Sur tasseaux crémaillère | [14 empty] | 0 |  |  | 256
[11 empty] | D | 3 |  | Sur taquets | [14 empty] | 0 |  |  | 257
[11 empty] | E |  | Réfection de peinture sur menuiseries bois |  |  | m2 | [12 empty] | 0
[11 empty] | E | 1 |  | Subjectiles non altérés | [14 empty] | 0 |  |  | 255
[11 empty] | E | 2 |  | Subjectiles altérés | [14 empty] | 0 |  |  | 256
[11 empty] | E | 3 |  | Subjectiles très altérés | [14 empty] | 0 |  |  | 257
[11 empty] | F |  | Réfection de peinture sur menuiserie acier |  |  | m2 | [12 empty] | 0
[11 empty] | F | 1 |  | Subjectiles non altérés | [14 empty] | 0 |  |  | 255
[11 empty] | F | 2 |  | Subjectiles altérés | [14 empty] | 0 |  |  | 256
[11 empty] | F | 3 |  | Subjectiles très altérés | [14 empty] | 0 |  |  | 257
0
0
0
0
0
0
0
0
0
0
0
0
0
0
0
0
0
0
0
0
0
0
0
0
0
0
0
0
0
0
0
0
0
0
0
0
0
0
0
0
0
0
0
0
0
0
0
0
0
0
0
0
0
0
0
0
0
0
0
0
0
0
0
0
0
0
0
0
0
0
0
0
0
0
0
0
0
0
0
0
0
0
0
0
0
0
0
0
0
0
0
0
0
0
0
0
0
0
0
0
0
0
0
0
0
0
0
0
0
0
0
0
0
0
0
0
0
0
0
0
0
0
0
0
0
0
0
0
0
0
0
0
0
0
0
0
0
0
0
0
0
0
0
0
0
0
0
0
0
0
0
0
0
0
0
0
0
0
0
0
0
0
0
0
0
0
0
0
0
0
0
0
0
0
0
0
0
0
0
0
0
0
0
0
0
0